## Presupuesto
ALCALDIA DE PEREIRA
VERSION O BASE DE DATOS ALCALDIA DE PEREIRA 2026
FORMULARIO DE PRECIOS
CAPITULO | ACTIVIDAD | UNIDAD | CANTIDAD | VLR UNIT | VLR TOTAL | %
1 | PRELIMINARES |  |  |  | 5114815 | 100%
1,01 | Arrendamiento inmueble - campamento | M2-Mes |  | 26388 | 0
1,02 | Alquiler de baño portátil (2 aseos semanales) | Mes | 5 | 1022963 | 5114815
1,03 | Apuntalado provisional de estructuras | M2 |  | 42814 | 0
1,04 | Barricada seguridad desmontable L=3m | Un |  | 637637 | 0
1,05 | Campamento (esterilla + teja zinc + piso) | M2 |  | 217769 | 0
1,06 | Campamento (tabla + teja FC + piso) | M2 |  | 210970 | 0
1,07 | Cerramiento guadua + alambre Púa 7 H=1.8 m | M |  | 28486 | 0
1,08 | Cerramiento guadua + alambre Púa 7 H=2.2 m | M |  | 30503 | 0
1,09 | Cerramiento guadua + esterilla H=1.8 m | M |  | 45434 | 0
1,10 | Cerramiento guadua + tabla | M |  | 51503 | 0
1,11 | Cerramiento guadua + tela verde | M |  | 20582 | 0
1,12 | Cerramiento guadua + zinc | M |  | 150949 | 0
1,13 | Cerramiento malla electrosoldada U89 H=1.8 m | M |  | 42810 | 0
1,14 | Cinta plástica seguridad C 6 | M |  | 427 | 0
1,15 | Comisión de topografía con servicio de escolta | Día |  | 1122053 | 0
1,16 | Cono vial tipo invias | Un |  | 54980 | 0
1,17 | Control/manejo de aguas quebrada con saco de arena | M3 |  | 385346 | 0
1,18 | Control/manejo de aguas quebrada con tablestacado madera | M2 |  | 135335 | 0
1,19 | Corte pulidora abertura muro mampostería | M |  | 3303 | 0
1,20 | Cuadrilla de limpieza (4 personas) | Mes |  | 14671568 | 0
1,21 | Cuadrilla de limpieza (6 personas) | Mes |  | 22007353 | 0
1,22 | Delimitación guadua + cinta plástica de advertencia | M |  | 17928 | 0
1,23 | Delineador tubular entre 1-1.4 m | Un |  | 54886 | 0
1,24 | Estibaje grúa montacarga cargue y descargue | Ton |  | 63191 | 0
1,25 | Lavado estructura y barandas | M2 |  | 4775 | 0
1,26 | Lavado paredes | M2 |  | 2286 | 0
1,27 | Limpieza moho vegetal superficies | M2 |  | 2538 | 0
1,28 | Limpieza y rocería superficies | M2 |  | 2115 | 0
1,29 | Localización y replanteo vias | M2 |  | 7293 | 0
1,30 | Localización y replanteo obra | M2 |  | 8575 | 0
1,31 | Localización y replanteo linea | M |  | 4881 | 0
1,32 | Malla reflectiva color naranja H=1.0m | M |  | 9191 | 0
1,33 | Pasacalles tela 6.00m x 0.90m | Un |  | 374345 | 0
1,34 | Poda + tala árbol grande H=6-9 m | Un |  | 541598 | 0
1,35 | Puente provisional en madera L=4 m | Un |  | 134752 | 0
1,36 | Red provisional agua | M |  | 22995 | 0
1,37 | Red provisional eléctrica | M |  | 56217 | 0
1,38 | Rocería + limpieza cuneta vía W=6 m | M |  | 6346 | 0
1,39 | Señal luminosa intermitente | Un |  | 745504 | 0
1,40 | Señal preventiva reflectiva L=0.9 m | Un |  | 466360 | 0
1,41 | Señal preventiva reflectiva D=0.6 m | Un |  | 373157 | 0
1,42 | Señal preventiva guadua + muerto concreto | Un |  | 15994 | 0
1,43 | Valla informativa instalada | M2 |  | 205569 | 0
1,44 | Volantes monocromáticos | Un |  | 3983 | 0
2 | DESMONTES Y DEMOLICIONES |  |  |  | 0 | 0%
2,01 | Demolición andenes | M2 |  | 16302 | 0
2,02 | Demolición calados 0.25 x 0.25 | M2 |  | 7236 | 0
2,03 | Demolición cerramiento malla y muro | M |  | 39768 | 0
2,04 | Demolición de viviendas - incluye cargue + retiro + material sobrante mecánica | M2 |  | 86250 | 0
2,05 | Demolición estructuras en concreto reforzados | M3 |  | 285383 | 0
2,06 | Demolición cámara inspección | M |  | 171230 | 0
2,07 | Demolición cono cámara concreto manual | Un |  | 211535 | 0
2,08 | Demolición concreto ciclópeo manual | M3 |  | 253841 | 0
2,09 | Demolición concreto mecánico | M3 |  | 302170 | 0
2,10 | Demolición de portadas | Un |  | 142692 | 0
2,11 | Demolición meson en concreto | M2 |  | 12226 | 0
2,12 | Demolición mortero manual | M2 |  | 7192 | 0
2,13 | Demolición muros Dry Wall | M2 |  | 9432 | 0
2,14 | Demolición muros pandereta manual | M2 |  | 9238 | 0
2,15 | Demolición muros soga manual | M2 |  | 11085 | 0
2,16 | Demolición pantallas reforzadas | M3 |  | 273318 | 0
2,17 | Demolición pavimento flexible E<.21m | M2 |  | 20788 | 0
2,18 | Demolición pavimento rígido E<0.21m | M2 |  | 24945 | 0
2,19 | Demolición piso baldosa manual | M2 |  | 6346 | 0
2,20 | Demolición piso concreto manual | M2 |  | 21153 | 0
2,21 | Demolición piso concreto mecánico | M3 |  | 168908 | 0
2,22 | Demolición placa aligerada | M2 |  | 20508 | 0
2,23 | Demolición revoque/enchape manual | M2 |  | 6346 | 0
2,24 | Demolición sardineles | M |  | 7051 | 0
2,25 | Demolición separador | M |  | 10577 | 0
2,26 | Demolición sumidero sencillo | Un |  | 181315 | 0
2,27 | Demolición viga concreto manual | M3 |  | 311533 | 0
2,28 | Desarmado gaviones | M3 |  | 12692 | 0
2,29 | Desmonte adoquín E<=100 mm | M2 |  | 4760 | 0
2,30 | Desmonte aparato sanitario | Un |  | 23974 | 0
2,31 | Desmonte canal | M |  | 5775 | 0
2,32 | Desmonte cerramiento existente (malla eslabonada, muros en soga, vigas y/o concreto ciclópeo H<3.0m) | M |  | 76152 | 0
2,33 | Desmonte cerramiento Swinglea y cerco | M |  | 8038 | 0
2,34 | Desmonte cielo raso | M2 |  | 12597 | 0
2,35 | Desmonte división metálica | M2 |  | 4543 | 0
2,36 | Desmonte estructura metálica liviana manual | M |  | 6733 | 0
2,37 | Desmonte fluxómetros (sanitario o lavamanos) | Un |  | 41569 | 0
2,38 | Desmonte kioscos y enramadas | M2 |  | 29826 | 0
2,39 | Desmonte luminaria ornamental exterior | Un |  | 24942 | 0
2,40 | Desmonte malla eslabonada | M2 |  | 8522 | 0
2,41 | Desmonte puerta | M2 |  | 12692 | 0
2,42 | Desmonte red interior eléctrica | M |  | 3274 | 0
2,43 | Desmonte reja metálica | M2 |  | 12064 | 0
2,44 | Desmonte techo y estructura | M2 |  | 20508 | 0
2,45 | Desmonte tubería alcantarillado 12"<=Ø<24" | M |  | 41883 | 0
2,46 | Desmonte tubería alcantarillado Ø<12" | M |  | 21153 | 0
2,47 | Desmonte tubería hidráulica galvanizada | M |  | 4231 | 0
2,48 | Desmonte ventana | M2 |  | 13362 | 0
2,49 | Desmonte y ajuste puerta / ventana aluminio | M2 |  | 68537 | 0
3 | MOVIMIENTOS DE TIERRA Y LLENOS |  |  |  | 0 | 0%
3,02 | Descapote y limpieza manual | M2 |  | 9177 | 0
3,03 | Descapote y limpieza manual (incluye retiro) | M2 |  | 15216 | 0
3,04 | Descapote y limpieza mecánica | M2 |  | 2612 | 0
3,05 | Entibado para excavaciones profundidad mayor a 1.5 m | M2 |  | 89352 | 0
3,06 | Excavación caisson / pila en roca | M3 |  | 598659 | 0
3,07 | Excavación caisson en conglomerado H= > 10 m | M3 |  | 334503 | 0
3,08 | Excavación caisson en conglomerado H= 0 - 10 m | M3 |  | 289965 | 0
3,09 | Excavación caisson en material común H= > 10 m | M3 |  | 310521 | 0
3,10 | Excavación caisson en material común H= 0 - 10 m | M3 |  | 272149 | 0
3,11 | Excavación configuración subrasante manual | M2 |  | 2894 | 0
3,12 | Excavación configuración subrasante mecánica | M2 |  | 1755 | 0
3,13 | Excavación conglomerado seco H= 0-1.5 m manual | M3 |  | 54395 | 0
3,14 | Excavación conglomerado seco H= 1,5-4 m manual | M3 |  | 63460 | 0
3,15 | Excavación conglomerado seco H >4 m manual | M3 |  | 76152 | 0
3,16 | Excavación conglomerado bajo agua H=0-1,5 m manual | M3 |  | 75495 | 0
3,17 | Excavación conglomerado bajo agua H=1,5-4 m manual | M3 |  | 89221 | 0
3,18 | Excavación conglomerado bajo agua H>4 m manual | M3 |  | 109048 | 0
3,19 | Excavación material común abierto manual | M3 |  | 50768 | 0
3,20 | Excavación material común abierto mecánica | M3 |  | 21695 | 0
3,21 | Excavación material común seco H=0-1,5 m manual | M3 |  | 52519 | 0
3,22 | Excavación material común seco H=1,5-4 m manual | M3 |  | 60922 | 0
3,23 | Excavación material común seco H>4 m manual | M3 |  | 72526 | 0
3,24 | Excavación material común bajo agua H=0-1,5 m manual | M3 |  | 72164 | 0
3,25 | Excavación material común bajo agua H=1,5-4 m manual | M3 |  | 80446 | 0
3,26 | Excavación material común bajo agua H>4 m manual | M3 |  | 89221 | 0
3,27 | Excavación material común pilotes | M |  | 242694 | 0
3,28 | Excavación sin clasificar de la explanación y canales (descapote) | M3 |  | 20065 | 0
3,29 | Excavación sin clasificar de la explanación y canales mecánica | M3 |  | 21565 | 0
3,30 | Excavación roca con cuña hidráulica < 4m | M3 |  | 281868 | 0
3,31 | Excavación roca con cuña hidráulica > 4m ø > 0,50 m3 | M3 |  | 325232 | 0
3,32 | Excavación roca con cuña hidráulica bajo agua | M3 |  | 532758 | 0
3,33 | Excavación manual material desecho compactación / basura h= 0-1,5 m | M3 |  | 149132 | 0
3,34 | Lleno material común mecánico | M3 |  | 12571 | 0
3,35 | Lleno compactado material sitio manual | M3 |  | 47420 | 0
3,36 | Lleno compactado material granular | M3 |  | 122538 | 0
3,37 | Lleno con arena | M3 |  | 127941 | 0
3,38 | Lleno con triturado | M3 |  | 126151 | 0
3,39 | Lleno en piedra filtro | M3 |  | 161955 | 0
3,40 | Lleno material filtrante | M3 |  | 172946 | 0
3,41 | Lleno compactado material transportado | M3 |  | 100780 | 0
3,42 | Nivelación terreno manual | M2 |  | 7162 | 0
3,43 | Piso afirmado suministro + transporte + riego + compactación e=.07 m | M2 |  | 16831 | 0
3,44 | Piso afirmado suministro + transporte + riego + compactación e=.10 m | M2 |  | 18508 | 0
3,45 | Piso afirmado suministro + transporte + riego + compactación e=.15 m | M2 |  | 21925 | 0
3,46 | Piso afirmado suministro + transporte + riego + compactación e=.20 m | M2 |  | 25363 | 0
3,47 | Restitución afirmado + cemento 10 % peso | M3 |  | 195847 | 0
3,48 | Restitución afirmado + cemento 5 % peso | M3 |  | 264307 | 0
4 | INSTALACIONES SUBTERRANEAS |  |  |  | 0 | 0%
4,01 | Caja inspección concreto 17.2 Mpa 0.20 m libre + tapa | Un |  | 152212 | 0
4,02 | Caja inspección concreto 17.2 Mpa 0.30 m libre + tapa | Un |  | 205024 | 0
4,03 | Caja inspección concreto 17.2 Mpa 0.60 m libre + tapa | Un |  | 500553 | 0
4,04 | Caja inspección concreto 17.2 Mpa 0.75 m libre + tapa | Un |  | 720011 | 0
4,05 | Caja inspección concreto 17.2 Mpa 0.80 m libre + tapa | Un |  | 751276 | 0
4,06 | Caja inspección concreto 17.2 Mpa 1.00 m libre + tapa | Un |  | 933448 | 0
4,07 | Caja inspección concreto 20.7 Mpa 0.80 m h=1.3 libre | Un |  | 764147 | 0
4,08 | Caja inspección concreto 20.7 Mpa 1.00 m h=1.3 libre | Un |  | 1006279 | 0
4,09 | Caja contador con tapa HD | Un |  | 317530 | 0
4,10 | Caja contador polipropileno | Un |  | 75315 | 0
4,11 | Empalme a redes de alcantarillado | Un |  | 293504 | 0
4,12 | Fijación de tubería de 6" a 8" (incluye abrazadera metálica) | Un |  | 63200 | 0
4,13 | Fijación de tubería <= 6" (incluye abrazadera metálica) | Un |  | 40468 | 0
4,14 | Reparación caja domiciliaria área neta 0.6x0.6 + tapa | Un |  | 128026 | 0
5 | ESTRUCTURAS |  |  |  | 0 | 0%
5,01 | Acero de refuerzo 420 Mpa | Kg |  | 9340 | 0
5,02 | Cinta amarre confinamiento | M |  | 62761 | 0
5,03 | Columna rectangular confinamiento concreto 20.7 Mpa | M |  | 119015 | 0
5,04 | Columna circular 20.7 Mpa (área <=1.600 cm2) | M3 |  | 1188484 | 0
5,05 | Columna circular 20.7 Mpa (1.600 cm2 <área<= 2.500 cm2) | M3 |  | 1141184 | 0
5,06 | Columna circular 20.7 Mpa (2.500 cm2 <área<= 3.600 cm2) | M3 |  | 1117007 | 0
5,07 | Columna circular 20.7 Mpa (área >=3.600 cm2) | M3 |  | 1086034 | 0
5,08 | Columna circular 24.1 Mpa (área <=1.600 cm2) | M3 |  | 1208047 | 0
5,09 | Columna circular 24.1 Mpa (1.600 cm2 <área<= 2.500 cm2) | M3 |  | 1160746 | 0
5,10 | Columna circular 24.1 Mpa (2.500 cm2 <área<= 3.600 cm2) | M3 |  | 1136569 | 0
5,11 | Columna circular 24.1 Mpa (área >=3.600 cm2) | M3 |  | 1105596 | 0
5,12 | Columna circular 27.6 Mpa (área <=1.600 cm2) | M3 |  | 1238143 | 0
5,13 | Columna circular 27.6 Mpa (1.600 cm2 <área<= 2.500 cm2) | M3 |  | 1190842 | 0
5,14 | Columna circular 27.6 Mpa (2.500 cm2 <área<= 3.600 cm2) | M3 |  | 1166666 | 0
5,15 | Columna circular 27.6 Mpa (área >=3.600 cm2) | M3 |  | 1135693 | 0
5,16 | Columna rectangular 20.7 Mpa (área <=1.600 cm2) | M3 |  | 1324683 | 0
5,17 | Columna rectangular 20.7 Mpa (1.600 cm2 <área<= 2.500 cm2) | M3 |  | 1240868 | 0
5,18 | Columna rectangular 20.7 Mpa (2.500 cm2 <área<= 3.600 cm2) | M3 |  | 1186633 | 0
5,19 | Columna rectangular 20.7 Mpa (área >=3.600 cm2) | M3 |  | 1154561 | 0
5,20 | Columna rectangular 24.1 Mpa (área <=1.600 cm2) | M3 |  | 1344245 | 0
5,21 | Columna rectangular 24.1 Mpa (1.600 cm2 <área<= 2.500 cm2) | M3 |  | 1260431 | 0
5,22 | Columna rectangular 24.1 Mpa (2.500 cm2 <área<= 3.600 cm2) | M3 |  | 1206195 | 0
5,23 | Columna rectangular 24.1 Mpa (área >=3.600 cm2) | M3 |  | 1174123 | 0
5,24 | Columna rectangular 27.6 Mpa (área <=1.600 cm2) | M3 |  | 1374341 | 0
5,25 | Columna rectangular 27.6 Mpa (1.600 cm2 <área<= 2.500 cm2) | M3 |  | 1290527 | 0
5,26 | Columna rectangular 27.6 Mpa (2.500 cm2 <área<= 3.600 cm2) | M3 |  | 1236292 | 0
5,27 | Columna rectangular 27.6 Mpa (área >=3.600 cm2) | M3 |  | 1204219 | 0
5,28 | Concreto 20.7 Mpa anillos caisson | M3 |  | 747228 | 0
5,29 | Concreto 20.7 Mpa caisson y pilas | M3 |  | 913680 | 0
5,30 | Concreto 24.1 Mpa caisson y pilas | M3 |  | 917732 | 0
5,31 | Concreto 27.6 Mpa caisson y pilas | M3 |  | 921783 | 0
5,32 | Concreto 20.7 Mpa simple | M3 |  | 667099 | 0
5,33 | Concreto 24.1 Mpa simple | M3 |  | 686661 | 0
5,34 | Concreto 27.6 Mpa simple | M3 |  | 716757 | 0
5,35 | Concreto 20.7 Mpa simple impermeabilizado | M3 |  | 725315 | 0
5,36 | Concreto 24.1 Mpa simple impermeabilizado | M3 |  | 759431 | 0
5,37 | Concreto 27.6 Mpa simple impermeabilizado | M3 |  | 773985 | 0
5,38 | Cornisa concreto 20.7 Mpa 0.12x0.15 + reforzada | M |  | 88698 | 0
5,39 | Dintel concreto 20.7 Mpa 0.12x0.15 + reforzada | M |  | 83590 | 0
5,40 | Dovela en concreto 20.7 Mpa | M |  | 13920 | 0
5,41 | Elementos estructurales en acero A36 | Kg |  | 15931 | 0
5,42 | Escala concreto 20.7 Mpa E= 0.12 m cónica sobre terreno | M2 |  | 244451 | 0
5,43 | Escala concreto 20.7 Mpa E= 0.12 m hélice sobre terreno | M2 |  | 262826 | 0
5,44 | Escala concreto 20.7 Mpa E= 0.12 m sobre suelo | M2 |  | 236080 | 0
5,45 | Escala concreto 20.7 Mpa E= 0.15 m estructural | M2 |  | 366074 | 0
5,46 | Escala concreto 20.7 Mpa E= 0.20 m estructural | M2 |  | 393435 | 0
5,47 | Escala concreto 27.6 Mpa E= 0.25 m estructural | M2 |  | 441156 | 0
5,48 | Estructura metalica para cubierta | M2 |  | 324979 | 0
5,49 | Grada concreto 20.7 Mpa ancho= 0.15 altura= 0.15 sobre terreno | M |  | 79696 | 0
5,50 | Grada concreto 20.7 Mpa ancho= 0.4 altura= 0.4 sobre terreno | M |  | 163067 | 0
5,51 | Grada concreto 20.7 Mpa ancho= 0.5 altura= 0.3 sobre terreno | M |  | 117911 | 0
5,52 | Grada concreto 20.7 Mpa ancho =0.7 altura= 0.3 sobre terreno | M |  | 101055 | 0
5,53 | Junta construcción alfajor + ángulo w= 0.22 m | M |  | 158940 | 0
5,54 | Losa fondo concreto 27.6 Mpa E<= 0.30 m impermeabilizada | M3 |  | 1123705 | 0
5,55 | Malla electrosoldada 7.0 mm 15x15 | M2 |  | 31269 | 0
5,56 | Malla electrosoldada 6.0 mm 15x15 | M2 |  | 24048 | 0
5,57 | Malla electrosoldada 5.5 mm 15x15 | M2 |  | 21659 | 0
5,58 | Malla electrosoldada 5.0 mm 15x15 | M2 |  | 20204 | 0
5,59 | Malla electrosoldada 4.5 mm 15x15 | M2 |  | 15529 | 0
5,60 | Malla electrosoldada 4.0 mm 15x15 | M2 |  | 13107 | 0
5,61 | Muro concreto reforzado C20.7 Mpa | M3 |  | 893028 | 0
5,62 | Muro concreto reforzado C24.1 Mpa | M3 |  | 912590 | 0
5,63 | Muro concreto reforzado C27.6 Mpa | M3 |  | 942686 | 0
5,64 | Muro concreto reforzado C20.7 Mpa Impermeabilizado | M3 |  | 1517016 | 0
5,65 | Muro concreto reforzado C24.1 Mpa Impermeabilizado | M3 |  | 1536578 | 0
5,66 | Muro concreto reforzado C27.6 Mpa Impermeabilizado | M3 |  | 1566674 | 0
5,67 | Pedestal concreto 20.7 Mpa H<= 0.40m | M3 |  | 1286201 | 0
5,68 | Pedestal concreto 20.7 Mpa H> 0.40m | M3 |  | 1174325 | 0
5,69 | Placa maciza concreto 20.7 Mpa E=0.10m | M2 |  | 224352 | 0
5,70 | Placa maciza concreto 20.7 Mpa E=0.10m premezclado | M2 |  | 245998 | 0
5,71 | Placa maciza concreto 20.7 Mpa E=0.10m Steeldeck lámina 2" | M2 |  | 281416 | 0
5,72 | Placa maciza concreto 20.7 Mpa E=0.12m | M2 |  | 241278 | 0
5,73 | Placa maciza concreto 20.7 Mpa E=0.12m premezclado | M2 |  | 268735 | 0
5,74 | Placa maciza concreto 20.7 Mpa E=0.12m Steeldeck lámina 2" | M2 |  | 298342 | 0
5,75 | Placa maciza concreto 20.7 Mpa E=0.13m premezclado | M2 |  | 280087 | 0
5,76 | Placa maciza concreto 20.7 Mpa E=0.13m Steeldeck lámina 2" | M2 |  | 306805 | 0
5,77 | Placa maciza concreto 20.7 Mpa E=0.15m | M2 |  | 266667 | 0
5,78 | Placa maciza concreto 20.7 Mpa E=0.15m premezclado | M2 |  | 302769 | 0
5,79 | Placa maciza concreto 20.7 Mpa E=0.17m | M2 |  | 283594 | 0
5,80 | Placa maciza concreto 20.7 Mpa E=0.17m premezclado | M2 |  | 325521 | 0
5,81 | Placa maciza concreto 20.7 Mpa E=0.20m | M2 |  | 308983 | 0
5,82 | Placa maciza concreto 20.7 Mpa E=0.20m premezclado | M2 |  | 359663 | 0
5,83 | Placa maciza concreto 27.6 Mpa Imermeabilizado | M3 |  | 1951433 | 0
5,84 | Placa piso concreto 20.7 Mpa E=0.05 m | M2 |  | 82704 | 0
5,85 | Placa piso concreto 20.7 Mpa E=0.07 m | M2 |  | 93648 | 0
5,86 | Placa piso concreto 17.2 Mpa E=0.10 m premezclado | M2 |  | 115866 | 0
5,87 | Placa piso concreto 20.7 Mpa E=0.10 m | M2 |  | 112108 | 0
5,88 | Placa piso concreto 20.7 Mpa E=0.12 m | M2 |  | 123052 | 0
5,89 | Placa piso concreto 20.7 Mpa E=0.15 m | M2 |  | 139469 | 0
5,90 | Placa piso concreto 20.7 Mpa E=0.20 m | M2 |  | 177045 | 0
5,91 | Rampa maciza concreto 20.7 Mpa E=0.10M | M2 |  | 162066 | 0
5,92 | Rampa maciza concreto 20.7 Mpa E=0.15M | M2 |  | 196396 | 0
5,93 | Rampa maciza concreto 20.7 Mpa E=0.15M premezclado | M2 |  | 232553 | 0
5,94 | Rampa maciza concreto 20.7 Mpa E=0.15M Steeldeck lámina 2" | M2 |  | 282249 | 0
5,95 | Recalce columna rectangular concreto 24.1 Mpa | M3 |  | 1284453 | 0
5,96 | Recalce columna rectangular concreto 27.6 Mpa | M3 |  | 1314550 | 0
5,97 | Resane estructural superficie concreto (Sikatop 122 o similar) | M2 |  | 419419 | 0
5,98 | Resina adherencia concreto viejo a nuevo | M2 |  | 100411 | 0
5,99 | Solado concreto 10.3 Mpa | M3 |  | 642128 | 0
5,100 | Viga aérea concreto 20.7 Mpa (área sección transversal <= 1000 cm2) | M3 |  | 1491599 | 0
5,101 | Viga aérea concreto 20.7 Mpa (1000 cm2 <área sección transversal <= 2000 cm2) | M3 |  | 1366729 | 0
5,102 | Viga aérea concreto 20.7 Mpa (área sección transversal > 2000 cm2) | M3 |  | 1291957 | 0
5,103 | Viga aérea concreto 24.1 Mpa (área sección transversal <= 1000 cm2) | M3 |  | 1511161 | 0
5,104 | Viga aérea concreto 24.1 Mpa (1000 cm2 <área sección transversal <= 2000 cm2) | M3 |  | 1386291 | 0
5,105 | Viga aérea concreto 24.1 Mpa (área sección transversal > 2000 cm2) | M3 |  | 1311519 | 0
5,106 | Viga aérea concreto 27.6 Mpa (área sección transversal <= 1000 cm2) | M3 |  | 1541258 | 0
5,107 | Viga aérea concreto 27.6 Mpa (1000 cm2 <área sección transversal <= 2000 cm2) | M3 |  | 1416388 | 0
5,108 | Viga aérea concreto 27.6 Mpa (área sección transversal > 2000 cm2) | M3 |  | 1341615 | 0
5,109 | Viga amarre confinamiento concreto 20.7 Mpa 12x20 cm | M |  | 111820 | 0
5,110 | Viga amarre confinamiento concreto 20.7 Mpa 15x20 cm | M |  | 115103 | 0
5,111 | Viga apoyada concreto 20.7 Mpa, no incluye refuerzo | M3 |  | 973475 | 0
5,112 | Viga cimentación concreto 20.7 Mpa (área sección transversal <= 1000 cm2) | M3 |  | 917264 | 0
5,113 | Viga cimentación concreto 20.7 Mpa (1000 cm2 <área sección transversal <= 2000 cm2) | M3 |  | 874615 | 0
5,114 | Viga cimentación concreto 20.7 Mpa (área sección transversal > 2000 cm2) | M3 |  | 849076 | 0
5,115 | Viga cimentación concreto 24.1 Mpa (área sección transversal <= 1000 cm2) | M3 |  | 936827 | 0
5,116 | Viga cimentación concreto 24.1 Mpa (1000 cm2 <área sección transversal <= 2000 cm2) | M3 |  | 894177 | 0
5,117 | Viga cimentación concreto 24.1 Mpa (área sección transversal > 2000 cm2) | M3 |  | 868638 | 0
5,118 | Viga cimentación concreto 27.6 Mpa (área sección transversal <= 1000 cm2) | M3 |  | 966923 | 0
5,119 | Viga cimentación concreto 27.6 Mpa (1000 cm2 <área sección transversal <= 2000 cm2) | M3 |  | 924274 | 0
5,120 | Viga cimentación concreto 27.6 Mpa (área sección transversal > 2000 cm2) | M3 |  | 898735 | 0
5,121 | Viga - canal concreto 20.7 Mpa (área sección transversal <= 1000 cm2) | M3 |  | 1582940 | 0
5,122 | Viga - canal concreto 20.7 Mpa (1000 cm2 <área sección transversal <= 2000 cm2) | M3 |  | 1545554 | 0
5,123 | Viga - canal concreto 20.7 Mpa (área sección transversal > 2000 cm2) | M3 |  | 1508168 | 0
5,124 | Viga - canal concreto 24.1 Mpa (área sección transversal <= 1000 cm2) | M3 |  | 1602503 | 0
5,125 | Viga - canal concreto 24.1 Mpa (1000 cm2 <área sección transversal <= 2000 cm2) | M3 |  | 1565116 | 0
5,126 | Viga - canal concreto 24.1 Mpa (área sección transversal > 2000 cm2) | M3 |  | 1527730 | 0
5,127 | Zapata concreto 20.7 Mpa | M3 |  | 757116 | 0
5,128 | Zapata concreto 24.1 Mpa | M3 |  | 776678 | 0
5,129 | Zapata concreto 27.6 Mpa | M3 |  | 806775 | 0
5,130 | Zarpa concreto ciclópeo | M3 |  | 594820 | 0
6 | MAMPOSTERIA Y REVOQUES |  |  |  | 0 | 0%
6,01 | Abuzardado de concreto | M2 |  | 36824 | 0
6,02 | Alfajía ladrillo visto pandereta | M |  | 58919 | 0
6,03 | Alfajía lámina C 22 S=0.30 m | M |  | 98952 | 0
6,04 | Alfajía remate ancho = 0.3 m concreto 20.7 Mpa reforzado | M |  | 80182 | 0
6,05 | Alfajía remate ancho = 0.4 m concreto 20.7 Mpa reforzado | M |  | 85345 | 0
6,06 | Alfajía remate ancho = 0.5 m concreto 20.7 Mpa reforzado | M |  | 91018 | 0
6,07 | Alfajía remate ancho = 0.6 m concreto 20.7 Mpa reforzado | M |  | 101826 | 0
6,08 | Anclaje manual varilla Ø =3/8" L< Ø =0.30m | Un |  | 15218 | 0
6,09 | Anclaje manual varilla Ø=1/2" L< Ø =0.40m | Un |  | 19133 | 0
6,10 | Anclaje manual varilla Ø =3/4" L< Ø =0.70m | Un |  | 38999 | 0
6,11 | Anclaje manual varilla Ø =5/8" L< Ø =0.50m | Un |  | 26829 | 0
6,12 | Calado cerámica figuras 0.20x0.20x0.10/0.12 | M2 |  | 151105 | 0
6,13 | Cenefa calado - cerámica 0.2 x 0.2 1 hilada | M |  | 49894 | 0
6,14 | Cenefa ladrillo visto tizón 2 hiladas | M |  | 87055 | 0
6,15 | Cornisa ladrillo visto soga 3 hiladas | M |  | 50149 | 0
6,16 | Corta gotera revoque fileteado | M |  | 17376 | 0
6,17 | Junta icopor E=1" | M2 |  | 14013 | 0
6,18 | Muro bloque cemento 10x19x39 cm | M2 |  | 92871 | 0
6,19 | Muro bloque cemento 14x19x39 cm | M2 |  | 107025 | 0
6,20 | Muro bloque cemento texturizado 14x19x39 cm | M2 |  | 135828 | 0
6,21 | Muro bloque estructural 14x19x39 cm + acero + Grafil | M2 |  | 108805 | 0
6,22 | Muro bloque estructural 20x19x39 cm + acero + Grafil | M2 |  | 115269 | 0
6,23 | Muro en Gyplac 1 cara | M2 |  | 95007 | 0
6,24 | Muro en Gyplac 2 caras | M2 |  | 130439 | 0
6,25 | Muro en Superboard 6 mm (1 cara) | M2 |  | 99206 | 0
6,26 | Muro en Superboard 6 mm (2 caras) | M2 |  | 138712 | 0
6,27 | Muro en Superboard 8 mm (1 cara) | M2 |  | 106478 | 0
6,28 | Muro en Superboard 8 mm (1 cara) + Gyplac (1 cara) | M2 |  | 133091 | 0
6,29 | Muro en Superboard 8 mm (2 caras) | M2 |  | 159616 | 0
6,30 | Muro en Superboard 10 mm (1 cara) | M2 |  | 125025 | 0
6,31 | Muro en Superboard 10 mm (1 cara) + Superboard 8 mm (1 cara) | M2 |  | 168451 | 0
6,32 | Muro en Superboard 10 mm (2 caras) | M3 |  | 159549 | 0
6,33 | Muro ladrillo arcilla estructural 12x20x30 cm | M2 |  | 104091 | 0
6,34 | Muro ladrillo farol pandereta revitado E=0.10 m | M2 |  | 82173 | 0
6,35 | Muro ladrillo farol pandereta revitado E=0.12 m | M2 |  | 91569 | 0
6,36 | Muro ladrillo tolete pandereta | M2 |  | 77708 | 0
6,37 | Muro ladrillo tolete soga limpio | M2 |  | 115147 | 0
6,38 | Muro ladrillo vista soga 1 cara | M2 |  | 130241 | 0
6,39 | Muro ladrillo vista soga 2 caras | M2 |  | 143058 | 0
6,40 | Muro traslúcido Vitroblock B=0.14 m | M2 |  | 441502 | 0
6,41 | Remate piña ladrillo visto medios | M |  | 35877 | 0
6,42 | Revoque bajantes | M |  | 15667 | 0
6,43 | Revoque carteras de muros W<=0.30 m | M |  | 20327 | 0
6,44 | Revoque cielo raso e=0.03 m | M2 |  | 46110 | 0
6,45 | Revoque impermeabilizado e=0.03 m + filos y dilataciones | M2 |  | 53953 | 0
6,46 | Revoque muro exterior fachada | M2 |  | 64345 | 0
6,47 | Revoque muro interior + filos + dilatación | M2 |  | 43712 | 0
6,48 | Sobrecimiento ladrillo tolete H<=0.5 m soga | M |  | 59596 | 0
6,49 | Sobrecimiento ladrillo tolete tizón + soga | M2 |  | 149562 | 0
7 | INSTALACIONES HIDROSANITARIAS |  |  |  | 0 | 0%
7,01 | Acometida hidráulica domicilio PF+UAD todo costo | Un |  | 91477 | 0
7,02 | Abrazadera de fijación tuberia de presión | Un |  | 40468 | 0
7,03 | Abrazadera de fijación tuberia sanitaria | Un |  | 65611 | 0
7,04 | Bajante PVC 3" aguas negras + accesorios | M |  | 40679 | 0
7,05 | Bajante PVC 4" aguas negras + accesorios | M |  | 56378 | 0
7,06 | Bajante PVC 3" aguas lluvias + accesorios | M |  | 28404 | 0
7,07 | Bajante PVC 4" aguas lluvias + accesorios | M |  | 45001 | 0
7,08 | Bajante PVC aguas lluvias cuadrado | M |  | 31397 | 0
7,09 | Cámaras de aire | Un |  | 19923 | 0
7,10 | Canalización + resane para ducto D<=1-1/2" | M |  | 9843 | 0
7,11 | Cheque 1/2" | Un |  | 86068 | 0
7,12 | Cheque 3/4" | Un |  | 120708 | 0
7,13 | Cheque 1" | Un |  | 175358 | 0
7,14 | Cheque 1 - 1/4" | Un |  | 279939 | 0
7,15 | Cheque 1 - 1/2" | Un |  | 372610 | 0
7,16 | Cheque 2" | Un |  | 498976 | 0
7,17 | Instalación medidor 1/2" tipo Kent | Un |  | 753692 | 0
7,18 | Llave paso 1/2" tipo bola | Un |  | 58330 | 0
7,19 | Llave paso 1/2" tipo RW | Un |  | 134887 | 0
7,20 | Llave paso 3/4" tipo RW | Un |  | 172905 | 0
7,21 | Llave paso 1" tipo RW | Un |  | 220312 | 0
7,22 | Medidor 1/2" volumétrico clase C | Un |  | 753692 | 0
7,23 | Medidor 3/4" volumétrico clase C | Un |  | 1058256 | 0
7,24 | Medidor 1" volumétrico clase C | Un |  | 1477020 | 0
7,25 | Medidor 1-1/2" volumétrico clase B | Un |  | 2173692 | 0
7,26 | Medidor totalizador 2" volumétrico clase B | Un |  | 2620424 | 0
7,27 | Medidor totalizador 3" volumétrico clase B | Un |  | 3356193 | 0
7,28 | Punto aguas lluvias PVC 3" | Un |  | 115917 | 0
7,29 | Punto aguas lluvias PVC 4" | Un |  | 165615 | 0
7,30 | Punto hidráulico CPVC 1/2" | Un |  | 65425 | 0
7,31 | Punto hidráulico CPVC 3/4" | Un |  | 81337 | 0
7,32 | Punto hidráulico CPVC 1" | Un |  | 134904 | 0
7,33 | Punto hidráulico PVC 1/2" | Un |  | 64250 | 0
7,34 | Punto hidráulico PVC 3/4" | Un |  | 79009 | 0
7,35 | Punto hidráulico PVC 1" | Un |  | 91777 | 0
7,36 | Punto hidráulico PVC 1 - 1/4" | Un |  | 105566 | 0
7,37 | Punto hidráulico PVC 1 - 1/2" | Un |  | 123424 | 0
7,38 | Punto hidráulico PVC 2" | Un |  | 161105 | 0
7,39 | Punto hidráulico PVC 2 - 1/2" | Un |  | 239593 | 0
7,40 | Punto sanitario PVC 1 - 1/2" | Un |  | 104264 | 0
7,41 | Punto sanitario PVC 2" | Un |  | 119244 | 0
7,42 | Punto sanitario PVC 3" | Un |  | 155669 | 0
7,43 | Punto sanitario PVC 4" | Un |  | 200711 | 0
7,44 | Punto sanitario PVC 6" | Un |  | 426366 | 0
7,45 | Sifón sanitario PVC 2" | Un |  | 18490 | 0
7,46 | Sifón sanitario PVC 3" | Un |  | 30383 | 0
7,47 | Sifón sanitario PVC 4" | Un |  | 53471 | 0
7,48 | Tanque agua 250 Lt | Un |  | 288264 | 0
7,49 | Tanque agua 500 Lt | Un |  | 323571 | 0
7,50 | Tanque agua 1000 Lt | Un |  | 536231 | 0
7,51 | Tanque agua 2000 Lt | Un |  | 977050 | 0
7,52 | Tubería CPVC 1/2" + accesorios | M |  | 14691 | 0
7,53 | Tubería CPVC 3/4" + accesorios | M |  | 19965 | 0
7,54 | Tubería CPVC 1" +accesorios | M |  | 39393 | 0
7,55 | Tubería Hg 3/8" + accesorios | M |  | 19278 | 0
7,56 | Tubería Hg 1/2" + accesorios | M |  | 20303 | 0
7,57 | Tubería Hg 3/4" + accesorios | M |  | 21562 | 0
7,58 | Tubería Hg 1" + accesorios | M |  | 26321 | 0
7,59 | Tubería Hg 1 - 1/4" + accesorios | M |  | 32343 | 0
7,60 | Tubería Hg 1 - 1/2" + accesorios | M |  | 36487 | 0
7,61 | Tubería Hg 2" + accesorios | M |  | 36924 | 0
7,62 | Tubería Hg 2 - 1/2" + accesorios | M |  | 56393 | 0
7,63 | Tubería Hg 3" + accesorios | M |  | 87773 | 0
7,64 | Tubería PVC presión 1/2" + accesorios | M |  | 9319 | 0
7,65 | Tubería PVC presión 3/4" + accesorios | M |  | 13882 | 0
7,66 | Tubería PVC presión 1" + accesorios | M |  | 17781 | 0
7,67 | Tubería PVC presión 1 - 1/4" + accesorios | M |  | 21948 | 0
7,68 | Tubería PVC presión 1 - 1/2" + accesorios | M |  | 27373 | 0
7,69 | Tubería PVC presión 2" + accesorios | M |  | 39301 | 0
7,70 | Tubería PVC presión 2 - 1/2" + accesorios | M |  | 64124 | 0
7,71 | Tubería PVC presión 3" + accesorios | M |  | 84153 | 0
7,72 | Tubería PVC presión 4" + accesorios | M |  | 122026 | 0
7,73 | Tubería PVC sanitaria 2" + accesorios | M |  | 28040 | 0
7,74 | Tubería PVC sanitaria 3" + accesorios | M |  | 40040 | 0
7,75 | Tubería PVC sanitaria 4" + accesorios | M |  | 55988 | 0
7,76 | Tubería PVC sanitaria 6" + accesorios | M |  | 131433 | 0
7,77 | Tubería PVC ventilación 1 1/2" + accesorios | M |  | 16968 | 0
7,78 | Tubería PVC ventilación 2" + accesorios | M |  | 21516 | 0
7,79 | Tubería PVC ventilación 3" + accesorios | M |  | 27998 | 0
7,80 | Tubería PVC ventilación 4" + accesorios | M |  | 43355 | 0
7,81 | Valvula cortina bronce de 1/2" | Un |  | 175852 | 0
7,82 | Valvula cortina bronce de 3/4" | Un |  | 187373 | 0
7,83 | Valvula cortina bronce de 1" | Un |  | 225723 | 0
7,84 | Valvula cortina bronce de 1 1/4" | Un |  | 254533 | 0
7,85 | Valvula cortina bronce de 1 1/2" | Un |  | 290239 | 0
7,86 | Valvula cortina bronce de 2" | Un |  | 433658 | 0
7,87 | Válvula flotador + acople tanque sanitario | Un |  | 73156 | 0
7,88 | Válvula flotador tanque reserva | Un |  | 95889 | 0
8 | INSTALACIONES ELECTRICAS |  |  |  | 0 | 0%
8,01 | Alimentador monofásico bifilar en cobre (1X6F+1X6N+1X8T) AWG LS HF | M |  | 54288 | 0
8,02 | Bajante de medidor al sistema de puesta a tierra | M |  | 269214 | 0
8,03 | Bandeja portacables semipesada 15 barrotes 10x8x2.4 m tipo escalera | M |  | 139136 | 0
8,04 | Bandeja portacables semipesada 15 barrotes 20x8x2.4 m tipo escalera | M |  | 153088 | 0
8,05 | Bandeja portacables semipesada 15 barrotes 30x8x2.4 m tipo escalera | M |  | 167891 | 0
8,06 | Bandeja portacables semipesada 15 barrotes 40x8x2.4 m tipo escalera | M |  | 183563 | 0
8,07 | Bandeja portacables tipo malla 20x5x3 m galvanizada | M |  | 130326 | 0
8,08 | Bandeja portacables tipo malla 30x5x3 m galvanizada | M |  | 141166 | 0
8,09 | Bandeja portacables tipo malla 10x5x3 m Fil 10 electrozincada | M |  | 129045 | 0
8,10 | Bandeja portacables tipo malla 20x5x3 m Fil 10 electrozincada | M |  | 140228 | 0
8,11 | Bandeja portacables tipo malla 30x5x3 m Fil 10 electrozincada | M |  | 150637 | 0
8,12 | Bandeja portacables tipo malla 40x5x3 m Fil 10 electrozincada | M |  | 170449 | 0
8,13 | Bandeja portacables tipo malla 60x400x3 m electrozincada | M |  | 184466 | 0
8,14 | Breaker para tablero de distribución. Certificación RETIE | Un |  | 35459 | 0
8,15 | Caja de paso y/o empalmes 4X2" Radwelt, salidas en 1/2" más accesorios | Un |  | 44956 | 0
8,16 | Caja de paso y/o empalmes 4X2" Radwelt, salidas en 3/4" mas accesorios | Un |  | 52764 | 0
8,17 | Caja de paso y/o empalmes 4X4" Radwelt, salidas en 1/2" más accesorios | Un |  | 58687 | 0
8,18 | Caja de paso y/o empalmes 4X4" Radwelt, salidas en 3/4" más accesorios | Un |  | 60860 | 0
8,19 | Caja de Policarbonato con dispositivo de Corte y Barraje para tierra para medidor de energía Monofásico | Un |  | 220370 | 0
8,20 | Calibración ante EEP de Medidor electrónico Monofásico de 5-100 amperios | Un |  | 101951 | 0
8,21 | Cinta Flexible LED 4000 K, 50 Lm/W. Para aplique en panel Arquitectónico o espejos | M |  | 48194 | 0
8,22 | Circuito ramal monofásico bifilar calibre 2/0 AWG 1F+1N+1T ó 2F+1T | M |  | 167567 | 0
8,23 | Circuito ramal monofásico bifilar calibre 1/0 AWG 1F+1N+1T ó 2F+1T | M |  | 136792 | 0
8,24 | Circuito ramal monofásico bifilar calibre 2 AWG 1F+1N+1T ó 2F+1T | M |  | 90264 | 0
8,25 | Circuito ramal monofásico bifilar calibre 4 AWG 1F+1N+1T ó 2F+1T | M |  | 58307 | 0
8,26 | Circuito ramal monofásico bifilar calibre 6 AWG 1F+1N+1T ó 2F+1T | M |  | 40569 | 0
8,27 | Circuito ramal monofásico bifilar calibre 8 AWG 1F+1N+1T ó 2F+1T | M |  | 27913 | 0
8,28 | Circuito ramal monofásico bifilar calibre 12 AWG 1F+1N+1T ó 2F+1T | M |  | 13637 | 0
8,29 | Contador de energía electrónico monofásico bifilar energía activa clase 1, Amperaje 5(100) A 120V, 1 fase 2 hilos, pantalla LCD | Un |  | 410554 | 0
8,30 | Empalmes certificados 14-10 AWG, conectores certificados | Un |  | 2830 | 0
8,31 | Interruptor tipo Swich conmutable sencillo empotrado, incluye caja 4X2" galvanizada | Un |  | 30431 | 0
8,32 | Interruptor tipo Swich conmutable sencillo, incluye caja 4X2", salidas en 1/2" con accesorios para instalación | Un |  | 49571 | 0
8,33 | Interruptor tipo Swich sencillo, incluye caja 4X2", salidas en 1/2" con accesorios para instalación | Un |  | 54573 | 0
8,34 | Interruptor tipo Swich conmutable doble empotrado, incluye caja 4X2" galvanizada | Un |  | 33415 | 0
8,35 | Interruptor tipo Swich conmutable doble, incluye caja 4X2", salidas en 1/2" con accesorios para instalación | Un |  | 54525 | 0
8,36 | Interruptor tipo Swich doble, incluye caja 4X2", salidas en 1/2" con accesorios para instalación | Un |  | 52556 | 0
8,37 | Interruptor tipo Swich conmutable triple empotrado, incluye caja 4X2" galvanizada | Un |  | 35745 | 0
8,38 | Interruptor tipo Swich conmutable triple, incluye caja 4X2", salidas en 1/2" con accesorios para instalación | Un |  | 56855 | 0
8,39 | Interruptor tipo Swich triple, incluye caja 4X2", salidas en 1/2" con accesorios para instalación | Un |  | 54886 | 0
8,40 | Luminaria Downligth tipo bala en led 100-240 Vac, 15W, 1400 lm, eficacia>= 65lm/W, VU 20000h@L70 | Un |  | 279320 | 0
8,41 | Luminaria Downligth tipo bala en led 100-240 Vac, 20W, 1900 lm, eficacia>= 65lm/W, VU 20000h@L70 | Un |  | 306095 | 0
8,42 | Luminaria Downligth tipo bala en led 100-240 Vac, 30W, 2900 lm, eficacia>= 65lm/W, VU 20000h@L70 | Un |  | 323943 | 0
8,43 | Luminaria Downligth tipo bala en led 100-240 Vac, 50W, 4500 lm, eficacia>= 65lm/W, VU 20000h@L70 | Un |  | 417823 | 0
8,44 | Luminaria Downligth tipo Spot redondo led 100-240 Vac, 5 W, 400 lm, eficacia>= 65lm/W, VU 20000h@L70 | Un |  | 154896 | 0
8,45 | Luminaria panel LED diámetro 22,5 cm con driver independiente. Montaje de incrustar en cielo raso. 100-277 Vac, 1650 Lm, 24W, eficacia 70 Lm/W, 4000K, IRC >70 | Un |  | 156234 | 0
8,46 | Luminaria panel LED diámetro 22,5 cm, con driver independiente. Montaje de incrustar en cielo raso. 100-277 Vac, 1260 Lm, 18W, eficacia 70 Lm/W, 4000K, IRC >70 | Un |  | 147493 | 0
8,47 | Luminaria panel LED diámetro 22,5 cm, con driver independiente. Montaje de sobreponer, 100-277 Vac, 1650 Lm, 24W, eficacia 70 Lm/W, 4000K, IRC >70 | Un |  | 151122 | 0
8,48 | Luminaria panel LED diámetro 22,5 cm, con driver independiente. Montaje de sobreponer. 100-277 Vac, 1260 Lm, 18W, eficacia 70 Lm/W, 4000K, IRC >70 | Un |  | 147493 | 0
8,49 | Luminaria panel LED incrustar 20x20 cm en led 100-240 Vac, 4000K, 21 W, 2100 lm, 50.000 horas, eficacia 80 Lm/W mín | Un |  | 192233 | 0
8,50 | Luminaria panel LED incrustar 20x20 cm en led 100-240 Vac, 4000 K, 11 W, 950 lm, 50.000 horas, eficacia 80 Lm/W mín | Un |  | 170068 | 0
8,51 | Lluminaria panel LED sobreponer 20x20 cm en led 100-240 Vac, 4000K, 21 W, 2100 lm, 50.000 horas, eficacia 80 Lm/W mín | Un |  | 192233 | 0
8,52 | Luminaria Panel LED sobreponer 20x20 cm en led 100-240 Vac, 4000 K, 11 W, 950 lm, 50.000 horas, eficacia 80 Lm/W mín | Un |  | 170068 | 0
8,53 | Luz de emergencia en LED aplique 120 min, 120-277 Vac, 10W, 900 lm | Un |  | 235074 | 0
8,54 | Luz de emergencia en LED aplique 120 min, 120-277 Vac, 4.5W, 170 lm | Un |  | 214005 | 0
8,55 | Luz de emergencia en led doble 120 min, 120-277Vac, 2X1,6W, 2X80 lm | Un |  | 267408 | 0
8,56 | Platina de cobre 230 amperios, para celda, cofre o tablero eléctrico, medidas 5mmX 20mmX100mm | Un |  | 343938 | 0
8,57 | Regleta LED sobreponer de 1,5 m, 4000 K, 10 W, 105 Lm/W. | Un |  | 101666 | 0
8,58 | Salida de emergencia, flecha derecha eletro iluminado 120 Vac, 1.8W | Un |  | 220009 | 0
8,59 | Salida de emergencia, flecha izquierda eletro iluminado 120 Vac, 1.8W | Un |  | 220009 | 0
8,60 | Salida de emergencia, salida principal eletro iluminado 120 Vac, 1.8W | Un |  | 171556 | 0
8,61 | Sensor infrarrojo. Incluye cableado y conectores necesarios para su instalación | Un |  | 159708 | 0
8,62 | Sensor tipo radar/microondas. Incluye cableado y conectores necesarios para su instalación | Un |  | 361051 | 0
8,63 | Sensor Ultrasónico. Incluye cableado y conectores necesarios para su instalación | Un |  | 231176 | 0
8,64 | Sistema de puesta a tierra menor a 25 Ohm tres varillas disposición triangular, incluye cámaras de inspección 30X30X30 cm por varilla con tapa en concreto | Un |  | 3396317 | 0
8,65 | Sistema de puesta a tierra menor a 25 Ohm una sola varilla | Un |  | 1133843 | 0
8,66 | Tablero de distribución sobreponer de 12 circuitos 175 Amperios. Certificación RETIE | Un |  | 572408 | 0
8,67 | Tablero de incrustar con puerta y con espacio para totalizador. Trifásico de 8-12 circuitos, 175 amperios. Certificación RETIE | Un |  | 1256369 | 0
8,68 | Tablero de incrustar con puerta y con espacio para totalizador. Trifásico de 18-24 circuitos, 225 amperios. Certificación RETIE | Un |  | 1520528 | 0
8,69 | Tablero de incrustar con puerta y con espacio para totalizador. Trifásico de 24-30 circuitos, 225 amperios. Certificación RETIE | Un |  | 1723620 | 0
8,70 | Tablero de incrustar con puerta y con espacio para totalizador. Trifásico de 36 circuitos, 225 amperios. Certificación RETIE | Un |  | 2053975 | 0
8,71 | Tablero de incrustar con puerta y con espacio para totalizador. Trifásico de 42 circuitos, 225 amperios. Certificación RETIE | Un |  | 2238544 | 0
8,72 | Tablero de incrustar Monofásico bifilar de 2-4 circuitos, 75 amperios. Certificación RETIE | Un |  | 255593 | 0
8,73 | Tablero de incrustar Monofásico bifilar de 4-6 circuitos, 125 amperios. Certificación RETIE | Un |  | 321798 | 0
8,74 | Tablero de distribución Monofásico bifilar de 4-6 circuitos, hasta 125 amperios. Empotrado o sobreponer. Certificación RETIE | Un |  | 384914 | 0
8,75 | Tablero de distribución Monofásico bifilar de 8-12 circuitos, hasta 125 amperios. Empotrado o sobreponer. Certificación RETIE | Un |  | 458334 | 0
8,76 | Tablero de distribución Monofásico bifilar de 18-24 circuitos, hasta 125 amperios. Empotrado o sobreponer. Certificación RETIE | Un |  | 579954 | 0
8,77 | Tablero con espacio para totalizador Monofásico trifilar de 18-24 circuitos 175 amperios. Empotrado o sobreponer. Certificación RETIE | Un |  | 759672 | 0
8,78 | Tablero de incrustar con puerta. Monofásico trifilar de 24 circuitos 175 amperios. Certificación RETIE | Un |  | 1182526 | 0
8,79 | Tablero de incrustar con puerta. Monofásico trifilar de 30 circuitos 175 amperios. Certificación RETIE | Un |  | 1153672 | 0
8,80 | Toma corriente doble normal 120 Vac, 15 amperios, tipo Levinton con tapa | Un |  | 34075 | 0
8,81 | Toma corriente doble normal 120 Vac, 15 amperios empotrado tipo Levinton con tapa. Incluye caja metálica galvanizada 4X2" | Un |  | 34075 | 0
8,82 | Toma corriente doble normal 120 Vac, 15 amperios, tipo Levinton con tapa. Incluye caja Radwelt 4X2", salidas en 1/2" con accesorios para instalación | Un |  | 55149 | 0
8,83 | Toma corriente doble normal 120 Vac, 15 amperios, tipo Levinton con tapa. Incluye caja Radwelt 4X2", salidas en 3/4" con accesorios para instalación | Un |  | 60150 | 0
8,84 | Toma corriente doble normal GFCI 120 Vac, 20 amperios. Incluye caja Radwelt 4X2", salidas en 1/2" con accesorios para instalación | Un |  | 138998 | 0
8,85 | Toma corriente doble normal GFCI 120 Vac, 20 amperios. Incluye caja Radwelt 4X2", salidas en 3/4" con accesorios para instalación | Un |  | 143999 | 0
8,86 | Toma corriente doble regulado 120 Vac, 15 amperios, empotrado color naranja tipo Levinton tierra aislada con tapa. Incluye caja metálica galvanizada 4X2" | Un |  | 51797 | 0
8,87 | Toma corriente doble regulado 120 Vac, 15 amperios, tierra aislada con tapa. Incluye caja Radwelt 4X2", salidas en 1/2" con accesorios para instalación | Un |  | 70937 | 0
8,88 | Toma corriente doble regulado 120 Vac, 15 amperios, tierra aislada con tapa, incluye caja Radwelt 4X2", salidas en 3/4" con accesorios para instalación | Un |  | 75938 | 0
8,89 | Totalizador monopolar rango de operación hasta 160 amperios, ruptura de 25 ka para celda, cofre o tablero de distribución. Certificación RETIE | Un |  | 560000 | 0
8,90 | Totalizador bipolar rango de operación hasta 125 amperios, ruptura de 50 KA para celda, cofre o tablero de distribución. Certificación RETIE | Un |  | 804385 | 0
8,91 | Totalizador tripolar rango de operación hasta 160 amperios, ruptura de 25 - 70 ka para celda, cofre o tablero de distribución. Certificación RETIE | Un |  | 1194671 | 0
8,92 | Totalizador tripolar rango de operación de 160-250 amperios, ruptura de 36 - 70 ka para celda, cofre o tablero de distribución. Certificación RETIE | Un |  | 1929487 | 0
8,93 | Totalizador tripolar rango de operación de 250-400 amperios, ruptura de 36 - 70 ka para celda, cofre o tablero de distribución. Certificación RETIE | Un |  | 1929487 | 0
8,94 | Totalizador tripolar rango de operación de 400-630 amperios, ruptura de 36 - 70 ka para celda, cofre o tablero de distribución. Certificación RETIE circuito. | Un |  | 3142788 | 0
8,95 | Tubería EMT 1/2" instalada, incluye accesorios y soportes | M |  | 30876 | 0
8,96 | Tubería EMT 3/4" instalada, incluye accesorios y soportes | M |  | 35018 | 0
8,97 | Tubería EMT 1" instalada, incluye accesorios y soportes | M |  | 40290 | 0
8,98 | Tubería EMT 2" instalada, incluye accesorios y soportes | M |  | 59768 | 0
8,99 | Tubería EMT 3" instalada, incluye accesorios y soportes | M |  | 140123 | 0
8,100 | Tubería PVC 1/2" empotrado, incluye accesorios | M |  | 14545 | 0
8,101 | Tubería PVC 3/4" empotrado, incluye accesorios | M |  | 16788 | 0
8,102 | Tubería PVC 1" empotrado, incluye accesorios | M |  | 20239 | 0
8,103 | Tubería PVC 1 1/2" empotrado, incluye accesorios | M |  | 28424 | 0
8,104 | Tubería PVC 2" empotrado, incluye accesorios | M |  | 37144 | 0
8,105 | Tubería PVC 3" empotrado, incluye accesorios | M |  | 48859 | 0
8,106 | UPS Suministro, instalación, configuración y puesta en servicio de UPS 3Ø 10KVA 208/120V | Un |  | 16159785 | 0
9 | INSTALACIONES A GAS |  |  |  | 0 | 0%
9,01 | Accesorios para tuberia PE AL PE | Un |  | 205425 | 0
9,02 | Calentador agua de acumulación 10 Lt gas natural | Un |  | 46537 | 0
9,03 | Calentador agua de acumulación 15 Lt gas natural | Un |  | 1763977 | 0
9,04 | Calentador agua de acumulación 20 Lt gas natural | Un |  | 1851498 | 0
9,05 | Certificación red interna | Un |  | 185270 | 0
9,06 | Nicho plastico para medidor | Un |  | 252651 | 0
9,07 | Prueba de hermeticidad | Un |  | 123893 | 0
9,08 | Regulador | Un |  | 341882 | 0
9,09 | Tapa registro 20x20 para valvulas de corte y reguladores | Un |  | 19237 | 0
9,10 | Tuberia multicapa PE AL PE D=1/2" | M |  | 29926 | 0
9,11 | Valvula de gas PE AL PE cierre D=1/2" | Un |  | 56075 | 0
10 | RED CONTRA INCENDIO |  |  |  | 0 | 0%
10,01 | Abrazadera tipo mecanico red incendio 1 1/2" | Un |  | 28463 | 0
10,02 | Abrazadera tipo mecanico red incendio 1 1/4" | Un |  | 25053 | 0
10,03 | Abrazadera tipo mecanico red incendio 1" | Un |  | 23917 | 0
10,04 | Abrazadera tipo mecanico red incendio 2 1/2" | Un |  | 34146 | 0
10,05 | Abrazadera tipo mecanico red incendio 2" | Un |  | 30736 | 0
10,06 | Abrazadera tipo mecanico red incendio 4" | Un |  | 40965 | 0
10,07 | Cheque ranurado listado ul 2" | Un |  | 262452 | 0
10,08 | Cheque ranurado listado ul 2.1/2" | Un |  | 372440 | 0
10,09 | Codo acero al carbon ranurado 90 2 1/2" | Un |  | 57595 | 0
10,10 | Codo acero al carbon ranurado 90 2" | Un |  | 46229 | 0
10,11 | Codo acero al carbon ranurado 90 4" | Un |  | 87147 | 0
10,12 | Deterctores de humo | Un |  | 322736 | 0
10,13 | Gabinete red contra incendio clalse ii | Un |  | 2966820 | 0
10,14 | Manómetro + válvula 1/4" | Un |  | 334466 | 0
10,15 | Rociadores automáticos tipo montante | Un |  | 304004 | 0
10,16 | Rociadores automáticos tipo pendiente | Un |  | 297184 | 0
10,17 | Sensor de flujo 2" | Un |  | 650201 | 0
10,18 | Sensor de flujo 2.1/2" | Un |  | 739994 | 0
10,19 | Soporte sísmico longitudinal 2.1/2" | Un |  | 222454 | 0
10,20 | Soporte sísmico transversal 2.1/2" | Un |  | 209951 | 0
10,21 | Tee acero al carbon ranurado 90 2 1/2" | Un |  | 89069 | 0
10,22 | Tee acero al carbon ranurado 90 2" | Un |  | 78839 | 0
10,23 | Tee acero al carbon ranurado 90 4" | Un |  | 133397 | 0
10,24 | Toma siamesa 4" x 2.1/2" x 2.1/2" | Un |  | 2879114 | 0
10,25 | Tuberia acero al carbon ranurado 1 1/2" | M |  | 25499 | 0
10,26 | Tuberia acero al carbon ranurado 1 1/4" | M |  | 48205 | 0
10,27 | Tuberia acero al carbon ranurado 1" | M |  | 42414 | 0
10,28 | Tuberia acero al carbon ranurado 2 1/2" | M |  | 72318 | 0
10,29 | Tuberia acero al carbon ranurado 2" | M |  | 60096 | 0
10,30 | Tuberia acero al carbon ranurado 4" | M |  | 102024 | 0
10,31 | Válvula de compuerta listada ul 2" | Un |  | 619705 | 0
10,32 | Válvula de compuerta listada ul 2.1/2" | Un |  | 769740 | 0
10,33 | Válvula en ángulo 1 1/4" | Un |  | 546175 | 0
11 | CUBIERTA Y CIELO RASO |  |  |  | 0 | 0%
11,01 | Caballete articulado teja ondulada tipo española | M |  | 69749 | 0
11,02 | Caballete fijo teja ondulada | M |  | 77959 | 0
11,03 | Caballete ventana teja ondulada | M |  | 83339 | 0
11,04 | Caballete ondulado teja transparente | M |  | 89882 | 0
11,05 | Caballete teja termoacústica | M |  | 91742 | 0
11,06 | Canal lámina galvanizada C 22 S<=0.50m | M |  | 158992 | 0
11,07 | Canal lámina galvanizada C 22 0,50m>S<=1.0m | M |  | 210140 | 0
11,08 | Canal PVC Amazonas | M |  | 70343 | 0
11,09 | Cielo raso Gyplac 12.7 mm + perfilería galvanizada + pintura | M2 |  | 86383 | 0
11,10 | Cielo raso Superboard 4 mm + perfilería galvanizada + pintura | M2 |  | 84171 | 0
11,11 | Cielo raso Superboard 6 mm + perfilería galvanizada + pintura | M2 |  | 90581 | 0
11,12 | Cielo raso tablilla machihembrada pino ciprés + barniz | M2 |  | 126758 | 0
11,13 | Claraboya teja ondulada + vidrio | M2 |  | 166647 | 0
11,14 | Cubierta en policarbonato | M2 |  | 190045 | 0
11,15 | Cubierta Standing Seam | M2 |  | 87508 | 0
11,16 | Cubierta Standing Seam tipo sándwich con aislante en poliuretano | M2 |  | 179051 | 0
11,17 | Cubierta teja arcilla (100%) | M2 |  | 156776 | 0
11,18 | Cubierta teja arcilla + estructura en cañabrava | M2 |  | 168925 | 0
11,19 | Cubierta teja de zinc + estructura en guadua | M2 |  | 37641 | 0
11,20 | Cubierta teja ondulada FC | M2 |  | 49453 | 0
11,21 | Cubierta teja ondulada FC pintada una cara | M2 |  | 69095 | 0
11,22 | Cubierta teja ondulada tipo española | M2 |  | 99509 | 0
11,23 | Cubierta teja ondulada transparente | M2 |  | 54226 | 0
11,24 | Cubierta teja Shingle | M2 |  | 128844 | 0
11,25 | Cubierta teja termoacústica | M2 |  | 89161 | 0
11,26 | Flashing en manto L<0.6m | M2 |  | 73853 | 0
11,27 | Flashing lámina C 24 | M |  | 41219 | 0
11,28 | Flashing lámina C 26 | M |  | 40725 | 0
11,29 | Gárgola desagüe sencilla L=0.3 | Un |  | 81660 | 0
11,30 | Impermeabilización viga canal S<0.7 m | M |  | 29321 | 0
11,31 | Impermeabilización manto Fiberglass + imprimante | M2 |  | 79295 | 0
11,32 | Instalación canal aguas lluvias | M |  | 16046 | 0
11,33 | Instalación techo teja ondulada FC | M2 |  | 23609 | 0
11,34 | Limatesa limahoya FC | M |  | 60403 | 0
11,35 | Limatesa limahoya termoacústica | M |  | 119237 | 0
11,36 | Limpieza de canalas con impermeabilización | M |  | 64852 | 0
11,37 | Recorrido canales | M |  | 4011 | 0
11,38 | Recorrido techos | M2 |  | 10029 | 0
11,39 | Recuperación techo teja arcilla + estructura madera | M2 |  | 93902 | 0
11,40 | Reinstalación canal | M |  | 5349 | 0
11,41 | Reparación + ajuste estructura cielo raso aluminio | M2 |  | 12310 | 0
11,42 | Reparación bitumen teja FC reinstalada | M2 |  | 12664 | 0
11,43 | Reparación general cubierta teja Shingle | M2 |  | 94682 | 0
11,44 | Reposición panel icopor D30 | M2 |  | 16123 | 0
12 | ENCHAPES |  |  |  | 0 | 0%
12,01 | Charquera en cerámica | M |  | 39771 | 0
12,02 | Enchape cielo raso en cerámica | M2 |  | 112692 | 0
12,03 | Enchape muro en cerámica | M2 |  | 94252 | 0
12,04 | Enchape muro en piedra | M2 |  | 156467 | 0
12,05 | Enchape muro en fachaleta roja | M2 |  | 72889 | 0
13 | PISOS Y ACABADOS |  |  |  | 0 | 0%
13,01 | Acabado piso madera Vitriflex | M2 |  | 44630 | 0
13,02 | Escala gravilla lavada + mediacaña | M |  | 48440 | 0
13,03 | Escala gravilla lavada | M |  | 46735 | 0
13,04 | Guarda escoba baldosa cemento | M |  | 28577 | 0
13,05 | Guarda escoba baldosa cerámica | M |  | 23835 | 0
13,06 | Guarda escoba en madera H=0.12 m incluye pintura | M |  | 26148 | 0
13,07 | Guarda escoba en porcelanato | M |  | 27542 | 0
13,08 | Guarda escoba granito pulido 1/2 caña | M |  | 53318 | 0
13,09 | Guarda escoba gravilla lavada 1/2 caña | M |  | 34978 | 0
13,10 | Guarda escoba mortero | M |  | 35271 | 0
13,11 | Guarda escoba PVC 1/2 caña | M |  | 53817 | 0
13,12 | Limpieza / desmanchado de pisos | M2 |  | 4619 | 0
13,13 | Moldura 1/2 caña en yeso | M |  | 66030 | 0
13,14 | Mortero 1:2 | M3 |  | 704860 | 0
13,15 | Mortero nivelacion 1:3 E=0.05 m | M2 |  | 48140 | 0
13,16 | Mortero nivelación 1:3 E=0.05 m + afinado | M2 |  | 53642 | 0
13,17 | Mortero nivelación 1:4 E=0.05 m | M2 |  | 47392 | 0
13,18 | Pigmento para concreto (óxido de hierro) | Kg |  | 15523 | 0
13,19 | Pirlán bronce | M |  | 28377 | 0
13,20 | Piso - pared porcelanato antideslizante | M2 |  | 145229 | 0
13,21 | Piso baldosa cemento | M2 |  | 163489 | 0
13,22 | Piso baldosa tipo terrazo pulido | M2 |  | 171453 | 0
13,23 | Piso cerámica tráfico 4 | M2 |  | 86223 | 0
13,24 | Piso cerámica tráfico 5 | M2 |  | 107775 | 0
13,25 | Piso endurecido (industrializado incluye helicóptero) | M2 |  | 47459 | 0
13,26 | Piso granito pulido + dilatación | M2 |  | 144190 | 0
13,27 | Piso gravilla lavada + dilatación | M2 |  | 82995 | 0
13,28 | Piso gravilla lavada + mayólica 56% | M2 |  | 79430 | 0
13,29 | Piso ladrillo santa fe pulido | M2 |  | 114333 | 0
13,30 | Piso lámina alfajor acero | M2 |  | 202111 | 0
13,31 | Piso madera laminada tráfico comercial | M2 |  | 157379 | 0
13,32 | Piso madera tablilla machimbre | M2 |  | 66007 | 0
13,33 | Piso mayólica | M2 |  | 59660 | 0
13,34 | Piso en vinilo | M2 |  | 116633 | 0
13,35 | Reparación pisos en madera | M2 |  | 30149 | 0
13,36 | Resane piso mortero 1:3 afinado | M2 |  | 14069 | 0
13,37 | Superficie en granito pulido | M2 |  | 61399 | 0
13,38 | Superficie en gravilla lavada | M2 |  | 107896 | 0
13,39 | Superficie esmaltada gris | M2 |  | 15943 | 0
13,40 | Superficie esmaltada + color mineral | M2 |  | 51922 | 0
13,41 | Zócalo gravilla lavada + dilatación vidrio | M2 |  | 109669 | 0
14 | PINTURAS |  |  |  | 0 | 0%
14,01 | Acabado superficie en perlita | M2 |  | 32491 | 0
14,02 | Acabado superficie en Sicoplast | M2 |  | 60838 | 0
14,03 | Argamasa con masilla Estucales o similar | M2 |  | 25411 | 0
14,04 | Estuco + pintura koraza fachada | M2 |  | 60125 | 0
14,05 | Estuco + pintura vinilo 3 manos cielo raso | M2 |  | 50122 | 0
14,06 | Estuco + pintura vinilo 3 manos muros | M2 |  | 47804 | 0
14,07 | Graniplast fachada | M2 |  | 55086 | 0
14,08 | Imprimación muros base sintética | M2 |  | 21606 | 0
14,09 | Impermeabilización de muros con remocion de estuco | M2 |  | 33940 | 0
14,10 | Pintura esmalte barrera guarda vía | M |  | 23853 | 0
14,11 | Pintura esmalte cerchas | M |  | 17886 | 0
14,12 | Pintura esmalte correas | M |  | 15789 | 0
14,13 | Pintura esmalte rejas y estructura metálica | M2 |  | 30480 | 0
14,14 | Pintura esmalte ventanas lámina | M2 |  | 54185 | 0
14,15 | Pintura epoxica muros | M2 |  | 62796 | 0
14,16 | Pintura guarda escoba esmalte | M |  | 12684 | 0
14,17 | Pintura koraza fachada | M2 |  | 51341 | 0
14,18 | Pintura marcos metalicos esmalte | M |  | 12071 | 0
14,19 | Pintura muros esmalte | M2 |  | 39572 | 0
14,20 | Pintura puerta metalico esmalte | M2 |  | 43621 | 0
14,21 | Pintura vinilo 3 manos cielo | M2 |  | 41156 | 0
14,22 | Pintura vinilo 3 manos muros | M2 |  | 36496 | 0
14,23 | Pintura vinilo tablero madera 2 manos | M2 |  | 36845 | 0
14,24 | Pintura zócalos esmalte | M2 |  | 17035 | 0
14,25 | Remoción cal muros + limpieza | M2 |  | 4209 | 0
14,26 | Repinte pintura vinilo 2 manos | M2 |  | 25530 | 0
14,27 | Resane estuco muros o cielo raso | M2 |  | 37131 | 0
14,28 | Resane fisuras muros malla vena | M |  | 13400 | 0
14,29 | Retoque pintura muros esmalte 1 mano | M2 |  | 16867 | 0
14,30 | Tratamiento fachada repele agua (hidrofugo) | M2 |  | 33058 | 0
15 | MUEBLES Y APARATOS SANITARIOS |  |  |  | 0 | 0%
15,01 | Borde mesón granito pulido H=0.1m | M |  | 21639 | 0
15,02 | Dispensador de papel en acero inoxidable | Un |  | 161726 | 0
15,03 | División con perfilería baños | M2 |  | 324152 | 0
15,04 | Ducha mezclador | Un |  | 237786 | 0
15,05 | Ducha sencilla | Un |  | 103664 | 0
15,06 | Espejo 4 mm | M2 |  | 101095 | 0
15,07 | Herraje seguridad fluxómetro | Un |  | 192877 | 0
15,08 | Herraje seguridad tanque sanitario | Un |  | 162256 | 0
15,09 | Incrustaciones tipo Acuacer juego x 4 piezas | Un |  | 106032 | 0
15,10 | Instalación sanitario | Un |  | 48839 | 0
15,11 | Lavadero granito pulido | Un |  | 353458 | 0
15,12 | Lavadero grano lavado + enchape | Un |  | 715660 | 0
15,13 | Lavamanos Acuacer o similar (colgar) | Un |  | 176362 | 0
15,14 | Lavamanos Acuacer o similar (pedestal) | Un |  | 197957 | 0
15,15 | Lavamanos corrido enchapado | M |  | 262633 | 0
15,16 | Lavamanos corrido granito pulido | M |  | 624511 | 0
15,17 | Lavamanos institucional línea infantil | Un |  | 317303 | 0
15,18 | Lavamanos institucional de montar en mesón | Un |  | 338898 | 0
15,19 | Lavaplatos acero doble | Un |  | 483307 | 0
15,20 | Lavaplatos acero sencillo | Un |  | 276647 | 0
15,21 | Llave lavaplatos sobreponer 1/2" ganso | Un |  | 59941 | 0
15,22 | Llave terminal 1/2" | Un |  | 60907 | 0
15,23 | Mesón concreto burdo W=0.60m | M |  | 259645 | 0
15,24 | Mesón concreto burdo + mamposteria + enchape | M |  | 300850 | 0
15,25 | Mesón cubierta acero inoxidable FRT caído 0.6 | M |  | 335505 | 0
15,26 | Mesón cubierta acero inoxidable FRT caído + poceta | M |  | 379863 | 0
15,27 | Mesón granito pulido laboratorio W=0.80m | M |  | 315825 | 0
15,28 | Mesón granito pulido sin borde | M |  | 283795 | 0
15,29 | Mesón granito pulido W=0.50m | M |  | 248637 | 0
15,30 | Mezclador lavaplatos | Un |  | 134419 | 0
15,31 | Orinal blanco acción automática | Un |  | 1279535 | 0
15,32 | Orinal blanco acción normal | Un |  | 435162 | 0
15,33 | Orinal blanco acción push | Un |  | 606052 | 0
15,34 | Orinal blanco institucional fluxómetro | Un |  | 1183573 | 0
15,35 | Orinal corrido granito pulido media caña | M |  | 380291 | 0
15,36 | Orinal ecológico | Un |  | 492620 | 0
15,37 | Plaqueta mesón concreto E=0.05m | M2 |  | 130368 | 0
15,38 | Poceta aseo granito pulido | Un |  | 203505 | 0
15,39 | Poceta aseo granito pulido corrido | M |  | 254582 | 0
15,40 | Poceta mesón granito pulido | Un |  | 147157 | 0
15,41 | Rejilla aluminio Zosco 3x1-1/2 anti cucaracha | Un |  | 92701 | 0
15,42 | Rejilla aluminio Zosco 3x2 anti cucaracha | Un |  | 36870 | 0
15,43 | Rejilla aluminio Zosco 4x2 anti cucaracha | Un |  | 38256 | 0
15,44 | Rejilla aluminio Zosco 4x3 anti cucaracha | Un |  | 42456 | 0
15,45 | Rejilla cúpula aluminio Zosco 4x2 | Un |  | 37385 | 0
15,46 | Rejilla cúpula aluminio Zosco 5x3 | Un |  | 51782 | 0
15,47 | Rejilla cúpula aluminio Zosco 6x4 | Un |  | 69968 | 0
15,48 | Rejilla sifón aluminio Zosco 3x2 | Un |  | 36870 | 0
15,49 | Rejilla sifón aluminio Zosco 6x4 | Un |  | 69968 | 0
15,50 | Rejilla sifón aluminio Zosco 8x6 | Un |  | 118957 | 0
15,51 | Reposición tapa tanque sanitario | Un |  | 115329 | 0
15,52 | Reposición llave terminal 1/2" | Un |  | 58270 | 0
15,53 | Sanitario Acuacer blanco econoagua | Un |  | 334318 | 0
15,54 | Sanitario discapacitados | Un |  | 3103136 | 0
15,55 | Sanitario institucional | Un |  | 862848 | 0
15,56 | Sanitario institucional + fluxómetro | Un |  | 1641322 | 0
15,57 | Sanitario institucional línea infantil | Un |  | 746330 | 0
15,58 | Suministro mesa plástica 4 patas | Un |  | 51034 | 0
15,59 | Suministro silla plástica | Un |  | 66123 | 0
15,60 | Vidrio 4 mm | M2 |  | 58899 | 0
15,61 | Vidrio 5 mm | M2 |  | 70212 | 0
16 | CARPINTERIA METALICA, ALUMINIO Y MADERA |  |  |  | 0 | 0%
16,01 | Barra de seguridad 18" para discapacitado | Un |  | 135572 | 0
16,02 | Celosía lámina C 20 tipo Bv | M2 |  | 909380 | 0
16,03 | Cercha madera cubierta L=4-6m | M |  | 122874 | 0
16,04 | Cercha metálica cajón + anticorrosivo | Kg |  | 355639 | 0
16,05 | Cercha metálica pie de amigo liviana | Un |  | 223897 | 0
16,06 | Correa metálica triangular + anticorrosivo | Kg |  | 178610 | 0
16,07 | Chapa bola fina madera seguridad | Un |  | 78510 | 0
16,08 | Chapa seguridad 3 topes | Un |  | 108248 | 0
16,09 | Cinta viga Chanul 80x150 mm inmunizada | M |  | 62547 | 0
16,10 | Correa cuartón Chanul 50x75 mm inmunizada | M |  | 44646 | 0
16,11 | División en acero inoxidable | M2 |  | 898820 | 0
16,12 | División en vidrio templado 6mm para baño | M2 |  | 547745 | 0
16,13 | División lámina C 20 doble | M2 |  | 344033 | 0
16,14 | Escala lámina alfajor B=1.00 m | Paso |  | 106743 | 0
16,15 | Escalera gato 3/4" L=1 m, incluye anclajes de 3/4" | Un |  | 419464 | 0
16,16 | Estructura metalica para cubiertas + anticorrosivo | Kg |  | 21740 | 0
16,17 | Instalación correa metálica + pintura | M |  | 15691 | 0
16,18 | Instalación marco lamina C 20 | Un |  | 71242 | 0
16,19 | Instalación persianas | M |  | 18005 | 0
16,20 | Instalación puerta lamina C 20 | Un |  | 95597 | 0
16,21 | Instalación puerta madera | Un |  | 77012 | 0
16,22 | Instalación ventana aluminio | M2 |  | 39698 | 0
16,23 | Instalación ventana metálica | M2 |  | 49654 | 0
16,24 | Jaula seguridad cilindro gas H=<1m | Un |  | 639228 | 0
16,25 | Malla mosquitero | M2 |  | 120822 | 0
16,26 | Marco lámina C 20 sanitario | Un |  | 169165 | 0
16,27 | Marco lámina C 20 0.00 - 0.11 | Un |  | 169365 | 0
16,28 | Marco lámina C 20 0.11 - 0.15 | Un |  | 180531 | 0
16,29 | Marco lamina C 20 0.16 - 0.20 | Un |  | 189322 | 0
16,30 | Marco ventana metálica C 22 + anticorrosivo | M |  | 93989 | 0
16,31 | Media viga pino pátula 4"x3m inmunizada cilíndrica | Un |  | 240594 | 0
16,32 | Paral ángulo + lámina + forja | M |  | 322958 | 0
16,33 | Puerta / reja metálica tubería cuadrada 1-½" C 20 | M2 |  | 192501 | 0
16,34 | Puerta corrediza aluminio Pc744 | M2 |  | 383474 | 0
16,35 | Puerta lámina C 20 de 0.60 < ancho <= 1.0 | M2 |  | 398451 | 0
16,36 | Puerta lámina C 20 de 1.0 < ancho <= 2.4 | M2 |  | 360741 | 0
16,37 | Puerta lámina C 20 doble sanitario | Un |  | 446743 | 0
16,38 | Puerta lámina C 20 corrediza 2 alas | Un |  | 430830 | 0
16,39 | Puerta madera económica | M2 |  | 168580 | 0
16,40 | Puerta metálica ángulo 1-1/2" + malla eslabonada | M2 |  | 402494 | 0
16,41 | Puerta metálica corrediza reglada B=0.5m H=2.5m | M2 |  | 680409 | 0
16,42 | Puerta metálica tubería cuadrada 2" C 16 | M2 |  | 219067 | 0
16,43 | Puerta metálica tubería cuadrada 1" C 16 | M2 |  | 356365 | 0
16,44 | Puerta metálica tubería Hg 1-1/2" sección 1.2x2.3 m | M2 |  | 234981 | 0
16,45 | Puerta metálica tubería Hg 2-1/2" sección 3.0x2.5 m | M2 |  | 261991 | 0
16,46 | Recorte puerta metálica tipo B + pintura | Un |  | 299710 | 0
16,47 | Reinstalación marco + puerta lámina | Un |  | 132625 | 0
16,48 | Reinstalación marco + puerta madera | Un |  | 117692 | 0
16,49 | Reinstalación reja metálica | M2 |  | 23971 | 0
16,50 | Reja metálica seguridad varilla 1/2"cuadrada | M2 |  | 187609 | 0
16,51 | Reja metálica seguridad varilla 5/8"cuadrada | M2 |  | 238416 | 0
16,52 | Reparación + instalación de persianas | M |  | 31035 | 0
16,53 | Reparación pasamanos macana reposición | Un |  | 87456 | 0
16,54 | Ventana aluminio 5020 + vidrio | M2 |  | 213749 | 0
16,55 | Ventana guillotina lámina C 20 doble | M2 |  | 918866 | 0
16,56 | Ventana metal basculante C 22 + vidrio | M2 |  | 355245 | 0
16,57 | Ventana metal C 22 + vidrio | M2 |  | 444031 | 0
16,58 | Ventana y/o puerta aluminio 744 natural + vidrio | M2 |  | 278474 | 0
16,59 | Viga pino Pátula 4"x6m inmunizada / cilíndrica | Un |  | 269412 | 0
17 | EQUIPOS ESPECIALES |  |  |  | 0 | 0%
17,01 | Instalación motobomba monofásica 220v | Un |  | 2207575 | 0
17,02 | Ascensor de 6 paradas | Un |  | 154952286 | 0
18 | OBRAS VARIAS |  |  |  | 0 | 0%
18,01 | Arquería tubería HG 2-1/2" + malla banquitas | Un |  | 913555 | 0
18,02 | Arquería tubería HG 2-1/2" + malla futbol | Un |  | 1854815 | 0
18,03 | Arquería tubería HG 2-1/2" + malla micro | Un |  | 1335806 | 0
18,04 | Arquería tubería HG 2-1/2" + tablero basquetbol | Un |  | 3684763 | 0
18,05 | Banqueta modular ladrillo visto L=1.5m cerramiento | Un |  | 456227 | 0
18,06 | Base tierra + arena cancha fútbol | M3 |  | 151693 | 0
18,07 | Cerramiento muro ladrillo tolete + malla eslabonada + poste concreto | M |  | 584356 | 0
18,08 | Cerramiento muro ladrillo tolete + malla eslabonada + tubo galvanizado | M |  | 709703 | 0
18,09 | Cerramiento muro ladrillo visto + malla eslabonada + poste concreto | M |  | 560746 | 0
18,10 | Cerramiento muro ladrillo visto + malla eslabonada + tubo galvanizado | M |  | 724014 | 0
18,11 | Cerramiento poste concreto + alambre púa 7 hilos | M |  | 167174 | 0
18,12 | Cerramiento poste concreto + malla eslabonada H=2m | M |  | 276600 | 0
18,13 | Cerramiento tubo galvanizado + malla eslabonada H=2m | M |  | 261103 | 0
18,14 | Cocina sin humo para zona rural (incluye replanteo) | Un |  | 3128546 | 0
18,15 | Concertina inoxidable d = 18" | M2 |  | 46132 | 0
18,16 | Malla de nylon para protección | M2 |  | 24643 | 0
18,17 | Pintura para cancha dura | M2 |  | 39835 | 0
18,18 | Reparación cerramiento malla + ángulo | M2 |  | 86661 | 0
18,19 | Reparaciones generales de arcos de microfutbol y basquetbol | Un |  | 92185 | 0
18,20 | Reposición malla cerramiento | M2 |  | 64483 | 0
18,21 | Reposición poste concreto cerramiento | Un |  | 81489 | 0
18,22 | Retemplado malla de cerramiento | M2 |  | 5873 | 0
18,23 | Suministro e instalación de malla en nylon para cerramiento | M2 |  | 21882 | 0
18,24 | Tablero basquetbol tubería HG 2-1/2" | Par |  | 4807719 | 0
19 | CONTENCION Y ESTABILIZACION |  |  |  | 0 | 0%
19,01 | Anclaje activo cable 1/2" x 4 alta resistencia | M |  | 385923 | 0
19,02 | Anclaje activo cable 1/2" x 6 alta resistencia | M |  | 426175 | 0
19,03 | Anclaje activo cable 5/8" x 4 alta resistencia | M |  | 813400 | 0
19,04 | Anclaje activo cable 5/8" x 6 alta resistencia | M |  | 559295 | 0
19,05 | Anclaje activo cable 5/8" x 6 alta resistencia encamisado metalico o similar | M |  | 690081 | 0
19,06 | Anclaje pantalla conglomerado Ø<=0.15m + Grouting | M |  | 254058 | 0
19,07 | Anclaje pantalla terraplén Ø<0.15m + Grouting | M |  | 180562 | 0
19,08 | Anclaje pantalla tierra Ø< =0.15m + Grouting | M |  | 209333 | 0
19,09 | Anclaje pasivo barra 1" + grouting | M |  | 213541 | 0
19,10 | Anclaje pasivo barra 7/8" + grouting | M |  | 195647 | 0
19,11 | Anclaje pasivo barra 3/4" + grouting | M |  | 180559 | 0
19,12 | Anclaje pasivo barra 5/8" + grouting | M |  | 170644 | 0
19,13 | Anclaje pasivo barra 1/2" + grouting | M |  | 167300 | 0
19,14 | Anclaje para soporte de acero de pantalla. No incluye acero | M |  | 143189 | 0
19,15 | Cable con alma de fibra de 3/8" | M |  | 19989 | 0
19,16 | Canal de rapidas con tapa en concreto de 27.6 Mpa | M3 |  | 1032318 | 0
19,17 | Canal trapezoidal 0.6/0.4 H=0.3 libre T=0.12 | M3 |  | 1192136 | 0
19,18 | Cañuela C 13 Mpa B=0.2 H=0.1 E=0.07m | M |  | 46876 | 0
19,19 | Cañuela C 20.7 Mpa B=0.2 H=0.1 E=0.07m | M |  | 48778 | 0
19,20 | Cañuela C 20.7 Mpa B=0.3 H=0.1 E=0.07m | M |  | 51514 | 0
19,21 | Cañuela tierra recubierta en concreto 13 Mpa W<=0,20 | M |  | 19618 | 0
19,22 | Cañuela tierra recubierta en mortero + grava W<=0,20 | M |  | 22508 | 0
19,23 | Conformación de taludes existentes | M2 |  | 11931 | 0
19,24 | Dados de anclaje 0.6x0.6x0.2 concreto de 27.6 Mpa | Un |  | 172261 | 0
19,25 | Dados pantalla activa | Un |  | 115673 | 0
19,26 | Dren horizontal en tubería corrugada perforada de 100 mm (incluye tubería + geotextil), perforación manual | M |  | 105379 | 0
19,27 | Dren horizontal en tubería corrugada perforada de 100 mm (incluye tubería + geotextil), perforación mecanica | M |  | 113039 | 0
19,28 | Dren horizontal en tubería corrugada perforada de 65 mm (incluye tubería + geotextil), perforación manual | M |  | 95990 | 0
19,29 | Dren horizontal en tubería corrugada perforada de 65 mm (incluye tubería + geotextil), perforación mecanica | M |  | 95475 | 0
19,30 | Dren horizontal en tubería PVC-S perforada de 3" (incluye tubería + geotextil), perforación manual | M |  | 106899 | 0
19,31 | Dren horizontal en tubería PVC-S perforada de 3" (incluye tubería + geotextil), perforación mecanica | M |  | 115131 | 0
19,32 | Empradización talud base Ecomatrix o similar | M2 |  | 13419 | 0
19,33 | Empradización talud pasto | M2 |  | 19523 | 0
19,34 | Excavación configuración talud conglomerado manual | M3 |  | 63460 | 0
19,35 | Excavación configuración talud roca | M3 |  | 169228 | 0
19,36 | Excavación configuración talud tierra manual | M3 |  | 56409 | 0
19,37 | Excavación configuración tierra mecánica | M3 |  | 24704 | 0
19,38 | Filtro francés + geotextil 1600 NT + tubería drenaje Ø = 150 mm | M3 |  | 542397 | 0
19,39 | Filtro francés + geotextil 1600 NT + tubería drenaje Ø = 100 mm | M3 |  | 409214 | 0
19,40 | Filtro francés + geotextil 1600 NT + tubería drenaje Ø = 65 mm | M3 |  | 352928 | 0
19,41 | Gavión con malla triple torsión C 13 ojo 7.5 | M3 |  | 282897 | 0
19,42 | Gavión con malla triple torsión C 13 ojo 9 | M3 |  | 276167 | 0
19,43 | Geodren circular ancho: 1.0m tubería de 4" (no incluye tubería) | M |  | 97478 | 0
19,44 | Geomalla BXG 120 o similar | M2 |  | 48969 | 0
19,45 | Geotextil 1600 NT o similar | M2 |  | 9607 | 0
19,46 | Geotextil 2400 T o similar | M2 |  | 14431 | 0
19,47 | Geodrén planar H:0,5m (lloraderos) | M |  | 35233 | 0
19,48 | Geodrén planar H:1,0m (espaldon) | M |  | 66352 | 0
19,49 | Geotextil fortex BX 220 o similar | M2 |  | 59013 | 0
19,50 | Geotextil fortex BX 130 o similar | M2 |  | 53665 | 0
19,51 | Geotextil fortex BX 90 o similar | M2 |  | 42957 | 0
19,52 | Geotextil fortex BX 60 o similar | M2 |  | 37266 | 0
19,53 | Geotextil fortgird UX 075 o similar | M2 |  | 44306 | 0
19,54 | Geotextil fortgird UX 100 o similar | M2 |  | 38217 | 0
19,55 | Geotextil fortgird UX 135 o similar | M2 |  | 33540 | 0
19,56 | Geotextil fortgird UX 165 o similar | M2 |  | 29430 | 0
19,57 | Geotextil fortgird UX 200 o similar | M2 |  | 25751 | 0
19,58 | Geotextil fortgird UX 300 o similar | M2 |  | 27332 | 0
19,59 | Manto permanente TRM 500 o similar | M2 |  | 32444 | 0
19,60 | Malla eslabonada galvanizada | M2 |  | 99766 | 0
19,61 | Malla triple torsion cal 10 | M2 |  | 199995 | 0
19,62 | Microhexapodos 0.7 m en concreto de 27.6 Mpa fabricados en sitio + acero de refuerzo | Un |  | 493506 | 0
19,63 | Microhexapodos 1.2 m en concreto de 27.6 Mpa fabricados en sitio + acero de refuerzo | Un |  | 710309 | 0
19,64 | Muro mecánicamente estabilizado con material del sitio | M3 |  | 64445 | 0
19,65 | Muro mecánicamente estabilizado con material transportado | M3 |  | 113050 | 0
19,66 | Muro mecánicamente estabilizado con afirmado | M3 |  | 193680 | 0
19,67 | Nivelación con grauting relacion 1:3 | M3 |  | 815392 | 0
19,68 | Recubrimiento de taludes con concreto lanzado | M2 |  | 1444290 | 0
19,69 | Recubrimiento de taludes con mortero 1:3 de e=10 cm | M2 |  | 70227 | 0
19,70 | Reforestación con vetiver | M |  | 12593 | 0
19,71 | Remoción derrumbes manual | M3 |  | 20670 | 0
19,72 | Remoción derrumbes mecánica | M3 |  | 18834 | 0
19,73 | Saco Polipropileno para confinamiento de fachada muro armado | Un |  | 17545 | 0
19,74 | Trincho guadua impermeabilizada configuración talud | M2 |  | 63976 | 0
19,75 | Trincho tierra (con sacos) | M3 |  | 201976 | 0
19,76 | Zanja Colectora en concreto de 20.7 Mpa | M3 |  | 1248551 | 0
19,77 | Zanja Colectora en concreto de 27.6 Mpa | M3 |  | 1298210 | 0
20 | BASES, SUB BASES Y AFIRMADO |  |  |  | 0 | 0%
20,01 | Afirmado riego + compactación manual | M3 |  | 38321 | 0
20,02 | Afirmado riego + compactación mecánica | M3 |  | 28121 | 0
20,03 | Afirmado suministro + transporte + riego +compactación manual | M3 |  | 167808 | 0
20,04 | Afirmado suministro + transporte + riego +compactación mecánica | M3 |  | 157607 | 0
20,05 | Afirmado transporte + riego +compactación manual | M3 |  | 98149 | 0
20,06 | Afirmado transporte + riego +compactación mecánica | M3 |  | 87949 | 0
20,07 | Base granular tipo MOPT / INVIAS | M3 |  | 192016 | 0
20,08 | Escarificado + restitución base manual | M2 |  | 6969 | 0
20,09 | Mejoramiento de la subrasante con afirmado | M3 |  | 148837 | 0
20,10 | Subbase granular tipo MOPT/INVIAS | M3 |  | 164463 | 0
21 | PAVIMENTOS |  |  |  | 0 | 0%
21,01 | Canastilla soporte de dovelas hierro 3/8 y 1/4" | M |  | 34930 | 0
21,02 | Corte mecánico placas y pavimentos de concreto asfaltico H<=10 cm (incluye operario) | M |  | 13849 | 0
21,03 | Corte mecánico placas y pavimentos de concreto asfaltico H<=6cm (incluye operario) | M |  | 10593 | 0
21,04 | Corte mecánico placas y pavimentos de concreto rígido 6cm <= H<=10cm (incluye operario) | M |  | 12941 | 0
21,05 | Cuneta Concreto 20.7 Mpa premezclado | M3 |  | 1216756 | 0
21,06 | Cuneta Concreto 20.7 Mpa vaciadas in situ | M3 |  | 1000635 | 0
21,07 | Cuneta en geomembrana en geotextil+reforzado con polimero B=0.35 m | M |  | 189062 | 0
21,08 | Fresado de pavimento asfaltico | M2 |  | 9497 | 0
21,09 | Huella concreto 27.6 Mpa H=0.15m B=0.70m | M |  | 116548 | 0
21,10 | Imprimación con emulsión asfáltica | M2 |  | 10825 | 0
21,11 | Riego de imprimación con emulsión asfáltica CRL-0 | M2 |  | 7741 | 0
21,12 | Imprimante superficie Bitum (impermeabilización) | M2 |  | 58585 | 0
21,13 | Lavado, secado y sellado de juntas de pavimentos en concreto hidráulico (incluye hidro lavadora, SikaRoad y sellante) | M |  | 25703 | 0
21,14 | Parcheo pavimento concreto asfaltico caliente | M2 |  | 1323419 | 0
21,15 | Pavimento adoquín peatonal E=0.06 m | M2 |  | 110479 | 0
21,16 | Pavimento adoquín vehicular T-1 E=0.08 m | M2 |  | 117535 | 0
21,17 | Pavimento adoquín vehicular T-2 E=0.09 m | M2 |  | 142163 | 0
21,18 | Pavimento adoquín vehicular T-3 E=0.10 m | M2 |  | 142163 | 0
21,19 | Pavimento concreto asfaltico caliente MDC 19 | M3 |  | 1332257 | 0
21,20 | Pavimento concreto asfaltico frio | M3 |  | 1203096 | 0
21,21 | Pavimento Mr = 3.6 Mpa obra | M3 |  | 720041 | 0
21,22 | Pavimento Mr = 3.6 Mpa premezclado | M3 |  | 183247 | 0
21,23 | Pavimento Mr = 3.9 Mpa obra | M3 |  | 720041 | 0
21,24 | Pavimento Mr = 3.9 Mpa premezclado | M3 |  | 927503 | 0
21,25 | Pavimento Mr = 4.0 Mpa obra | M3 |  | 739231 | 0
21,26 | Pavimento Mr = 4.0 Mpa premezclado | M3 |  | 931477 | 0
21,27 | Pavimento Mr = 4.1 Mpa obra | M3 |  | 768754 | 0
21,28 | Pavimento Mr = 4.1 Mpa premezclado | M3 |  | 935452 | 0
21,29 | Pavimento Mr = 4.1 Mpa premezclado (acelerado 3 días) | M3 |  | 997408 | 0
21,30 | Pavimento Mr = 4.2 Mpa premezclado | M3 |  | 960434 | 0
21,31 | Pavimento Mr = 4.2 Mpa premezclado (acelerado 3 días) | M3 |  | 1085078 | 0
21,32 | Pavimento Mr = 4.2 Mpa premezclado (acelerado 7 días) | M3 |  | 959696 | 0
21,33 | Pavimento Mr = 4.5 Mpa premezclado | M3 |  | 996264 | 0
21,34 | Pavimento Mr = 4.5 Mpa premezclado (acelerado 3 días) | M3 |  | 988559 | 0
21,35 | Pavimento Mr = 4.5 Mpa premezclado (acelerado 7 días) | M3 |  | 1011303 | 0
21,36 | Pavimento Mr = 5 Mpa premezclado | M3 |  | 1030840 | 0
21,37 | Pavimento Mr = 5 Mpa premezclado (acelerado 3 días) | M3 |  | 1131533 | 0
21,38 | Pavimento Mr = 5 Mpa premezclado (acelerado 7 días) | M3 |  | 1102266 | 0
21,39 | Placa huella concreto 20.7 Mpa H=0.15m | M3 |  | 895863 | 0
21,40 | Sellado dilatación Sika Flex 1A + icopor | M |  | 6491 | 0
21,41 | Sellado fisuras, juntas y dilataciones. Concreto asfaltico modificado tipo Polibit o similar, incluye equipo Crafco o similar y equipo de aire a presión | M |  | 10053 | 0
21,42 | Sellado junta Sika Flex + SikaRoad 15 | M |  | 12434 | 0
22 | ESTRUCTURAS VIALES ESPECIALES |  |  |  | 0 | 0%
22,01 | Apoyo estructural Neopreno D-50 E=3/4" | M2 |  | 18042215 | 0
22,02 | Concreto 20,7 Mpa para canales | M3 |  | 1445255 | 0
22,03 | Concreto 20.7 Mpa estribos | M3 |  | 1581783 | 0
22,04 | Concreto 20.7 Mpa para pilotes | M3 |  | 1042895 | 0
22,05 | Concreto 24.1 Mpa estribos | M3 |  | 1585834 | 0
22,06 | Concreto 24.1 Mpa para pilotes | M3 |  | 1254385 | 0
22,07 | Concreto 27.6 Mpa para pilotes | M3 |  | 1258436 | 0
22,08 | Junta elastomerica para puente | M |  | 2860455 | 0
22,09 | Malla Cal 18 acero tejida seguridad | M2 |  | 89219 | 0
22,10 | Muro concreto ciclópeo | M3 |  | 890675 | 0
22,11 | Muro concreto reforzado 20.7 Mpa espesor <=0.25m | M3 |  | 1143019 | 0
22,12 | Muro concreto reforzado 20.7 Mpa espesor >0.25m | M3 |  | 1068052 | 0
22,13 | Muro concreto reforzado 24.1 Mpa espesor <=0.25m | M3 |  | 1162582 | 0
22,14 | Muro concreto reforzado 24.1 Mpa espesor >0.25m | M3 |  | 1087614 | 0
22,15 | Muro concreto reforzado 27.6 Mpa espesor <=0.25m | M3 |  | 1192678 | 0
22,16 | Muro concreto reforzado 27.6 Mpa espesor >0.25m | M3 |  | 1192678 | 0
22,17 | Placa maciza concreto 20.7 Mpa E<=0.30m puente | M2 |  | 1772873 | 0
22,18 | Placa maciza concreto 20.7 Mpa E>0.30m puente | M2 |  | 1723523 | 0
22,19 | Soldadura para barandas y estructura metálica | Kg |  | 12880 | 0
22,20 | Zapata concreto 20.7 Mpa estribo aletas | M3 |  | 1063567 | 0
23 | DRENAJE Y OBRAS DE ARTE |  |  |  | 0 | 0%
23,01 | Base y cañuela para cámaras de inspección Øinterior 1,20 m. Concreto 24,5 Mpa. Incluye acero de refuerzo. | Un |  | 638909 | 0
23,02 | Base y cañuela para cámaras de inspección Øinterior 1,50 m. Concreto 24,5 Mpa. Incluye acero de refuerzo. | Un |  | 880532 | 0
23,03 | Base y cañuela para cámaras de inspección Øinterior 2,00 m. Concreto 24,5 Mpa. Incluye acero de refuerzo. | Un |  | 1329657 | 0
23,04 | Bloque dentellón canal rápidas | M3 |  | 1251175 | 0
23,05 | Box Culvert C 20.7 Mpa | M3 |  | 1674615 | 0
23,06 | Cabezote concreto ciclópeo H=2.5m | M3 |  | 907650 | 0
23,07 | Concreto 20.7 Mpa para recubrimiento de gaviones E=0,10 m | M3 |  | 896217 | 0
23,08 | Cono cámara de inspección C 20.7 Mpa D=1.2 T=24 | Un |  | 604022 | 0
23,09 | Cuerpo para cámaras de inspección Øinterior 1,20 m. Concreto 24,5 Mpa. Incluye acero de refuerzo. | M |  | 857880 | 0
23,10 | Cuerpo para cámaras de inspección Øinterior 1,50 m. Concreto 24,5 Mpa. Incluye acero de refuerzo. | M |  | 1009559 | 0
23,11 | Cuerpo para cámaras de inspección Øinterior 2,00 m. Concreto 24,5 Mpa. Incluye acero de refuerzo. | M |  | 1255245 | 0
23,12 | Empotramiento de tuberías en concreto 20.7 Mpa | M3 |  | 734591 | 0
23,13 | Empotramiento tubería alcantarillado Ø variable | Un |  | 268323 | 0
23,14 | Enrocado base gavión sin concreto | M3 |  | 405745 | 0
23,15 | Enrocado protección salida canal | M3 |  | 476389 | 0
23,16 | Enrocado/pedraplen concreto 24 Mpa, piedra 60% Ø 0,20 - 0,30 m | M3 |  | 492043 | 0
23,17 | Estructura tipo aliviadero domiciliario 21 Mpa | Un |  | 3620939 | 0
23,18 | Junta dilatación /exp cinta OVC V-22 | M |  | 130433 | 0
23,19 | Junta dilatación /exp cinta PVC V-10 | M |  | 53220 | 0
23,20 | Junta dilatación /exp cinta PVC V-15 | M |  | 78920 | 0
23,21 | Lloradero muro PVC aguas lluvias 2" | Un |  | 14387 | 0
23,22 | Losa para cámaras de inspección Øinterior 1,20 m e=0,20m. Concreto 24,5 Mpa. Incluye 64 kg de acero de refuerzo para tapa metálica | Un |  | 1026530 | 0
23,23 | Losa para cámaras de inspección Øinterior 1,50 m e=0,20m. Concreto 24,5 Mpa. Incluye 64 kg de acero de refuerzo para tapa metálica | Un |  | 1243748 | 0
23,24 | Losa para cámaras de inspección Øinterior 2,00 m e=0,20m. Concreto 24,5 Mpa. Incluye 64 kg de acero de refuerzo para tapa metálica | Un |  | 1538518 | 0
23,25 | Manejo temporal aguas negras brecha | M |  | 38076 | 0
23,26 | Pasos de acero de refuerzo 3/4" Fy=420 Mpa incluye anticorrosivo | Un |  | 77320 | 0
23,27 | Perforación en material común (manual) para dren horizontal de 65mm | M |  | 37357 | 0
23,28 | Perforación en material común (mecánica) para dren horizontal de 65 mm | Un |  | 44177 | 0
23,29 | Poceta cabezotes concreto ciclópeo | M3 |  | 995810 | 0
23,30 | Polietileno (plástico) negro calibre4 | M2 |  | 2995 | 0
23,31 | Protección superficie con plástico Calibre 6 | M2 |  | 3404 | 0
23,32 | Realce boca cámara alcantarillado C 20.7 Mpa | M3 |  | 833020 | 0
23,33 | Realce sumidero simple C 20.7 Mpa | M3 |  | 730865 | 0
23,34 | Realce tapa cámara alcantarillado (incluye tapa, anclajes y SikaGrout) | Un |  | 2594720 | 0
23,35 | Realce tapa sumidero simple (incluye reja, anclajes y SikaGrout) | Un |  | 1103578 | 0
23,36 | Reja liviana sumidero lineal B=0.3m modular | M |  | 295480 | 0
23,37 | Reja pesada sumid línea B=0.6m módulo | M |  | 487160 | 0
23,38 | Reposición empaque caucho tubería Novafort | Un |  | 53052 | 0
23,39 | Silla Yee PVC Novafort 160x110 | Un |  | 101883 | 0
23,40 | Silla Yee PVC Novafort 160x200 | Un |  | 101883 | 0
23,41 | Silla Yee PVC Novafort 160x250 | Un |  | 101883 | 0
23,42 | Silla Yee PVC Novafort 160x315 | Un |  | 101883 | 0
23,43 | Silla Yee PVC Novafort 160x400 | Un |  | 101883 | 0
23,44 | Silla Yee PVC Novafort 160x450 | Un |  | 101883 | 0
23,45 | Silla Yee PVC Novafort 160x500 | Un |  | 101883 | 0
23,46 | Sumidero desarenador A.A. Concreto 17.1 Mpa + reja | Un |  | 1049650 | 0
23,47 | Sumidero desarenador A.A. Concreto 24.5 Mpa doble reja | Un |  | 1420139 | 0
23,48 | Sumidero desarenador A.A. Concreto 24.5 Mpa tipo ventana | Un |  | 1360752 | 0
23,49 | Sumidero longitud W=0.25 m concreto 24.5 Mpa + reja | M |  | 1470402 | 0
23,50 | Sumidero longitud W=0.40 m concreto 24.5 Mpa + reja | M |  | 1411016 | 0
23,51 | Tapa cámara alcantarillado A.A. HF + aro Manhole | Un |  | 1737949 | 0
23,52 | Tapa cámara alcantarillado concreto 20.7 Mpa + aro lámina | Un |  | 546987 | 0
23,53 | Tapa cámara alcantarillado en polipropileno de alto impacto | Un |  | 1101149 | 0
23,54 | Tapa canal rápidas | Un |  | 176889 | 0
23,55 | Tubería en concreto reforzado unión caucho 24" clase 2 | M3 |  | 310040 | 0
23,56 | Tubería en concreto reforzado unión caucho 27" clase 2 | M |  | 372385 | 0
23,57 | Tubería en concreto reforzado unión caucho 30" clase 2 | M |  | 412786 | 0
23,58 | Tubería en concreto reforzado unión caucho 36" clase 2 | M |  | 476889 | 0
23,59 | Tubería en concreto reforzado unión caucho 40" clase 2 | M |  | 519472 | 0
23,60 | Tubería en concreto reforzado unión caucho 44" clase 2 | M |  | 597695 | 0
23,61 | Tubería en concreto reforzado unión caucho 48" clase 2 | M |  | 666558 | 0
23,62 | Tubería en concreto reforzado unión caucho 52" clase 2 | M |  | 806291 | 0
23,63 | Tubería en concreto reforzado unión caucho 60" clase 2 | M |  | 1074730 | 0
23,64 | Tubería perforada PVC Ø = 4" | M |  | 36553 | 0
23,65 | Tubería PVC Novafort 110 mm | M |  | 67641 | 0
23,66 | Tubería PVC Novafort 160 mm | M |  | 96802 | 0
23,67 | Tubería PVC Novafort 200 mm | M |  | 123234 | 0
23,68 | Tubería PVC Novafort 250 mm | M |  | 163749 | 0
23,69 | Tubería PVC Novafort 315 mm | M |  | 221982 | 0
23,70 | Tubería PVC Novafort 355 mm | M |  | 314173 | 0
23,71 | Tubería PVC Novafort 400 mm | M |  | 378284 | 0
23,72 | Tubería PVC Novafort 450 mm | M |  | 507873 | 0
23,73 | Tubería PVC Novafort 500 mm | M |  | 616878 | 0
23,74 | Tubería PVC Novaloc 24" | M |  | 856604 | 0
23,75 | Tubería PVC Novaloc 27" | M |  | 1020108 | 0
23,76 | Tubería PVC Novaloc 30" | M |  | 1265502 | 0
23,77 | Tubería PVC Novaloc 33" | M |  | 1715727 | 0
23,78 | Tubería PVC Novaloc 36" | M |  | 2294384 | 0
23,79 | Tubería PVC Novaloc 39" | M |  | 3059935 | 0
23,80 | Tubería PVC Novaloc 42" | M |  | 3604379 | 0
23,81 | Zarpa concreto ciclópeo estribo aletas | M3 |  | 1019040 | 0
24 | RED DE ACUEDUCTO |  |  |  | 0 | 0%
24,01 | Adaptadores macho PVC presión Ø 3" | Un |  | 55294 | 0
24,02 | Caja válvula + tapa en polipropileno | Un |  | 86318 | 0
24,03 | Caja medidor de agua | Un |  | 323032 | 0
24,04 | Canaleta Parshall en fibra de vidrio w=1" (5 lts/seg) | Un |  | 2902947 | 0
24,05 | Canaleta Parshall en fibra de vidrio w=2" (10 lts/seg) | Un |  | 3189565 | 0
24,06 | Codo PVC presion 2" | Un |  | 64591 | 0
24,07 | Codo PVC presion 3" | Un |  | 79241 | 0
24,08 | Codo PVC presion 4" | Un |  | 166003 | 0
24,09 | Codo PVC presion 6" | Un |  | 313645 | 0
24,10 | Pasamuros 2" | Un |  | 617529 | 0
24,11 | Remoción de servicios existentes de acueducto y/o alcantarillado | Un |  | 69078 | 0
24,12 | Tuberia PEAD PN 10 DN 50 mm | M |  | 22193 | 0
24,13 | Tuberia PEAD PN 10 DN 75 mm | M |  | 46173 | 0
24,14 | Tuberia PEAD PN 10 DN 90 mm | M |  | 122488 | 0
24,15 | Tuberia PEAD PN 10 DN 110 mm | M |  | 179879 | 0
24,16 | Tuberia PEAD PN 10 DN 160 mm | M |  | 208317 | 0
24,17 | Tuberia PEAD PN 10 DN 200 mm | M |  | 247346 | 0
24,18 | Tubería PVC U-Z 2" RDE 21 | M |  | 54572 | 0
24,19 | Tubería PVC U-Z 2-1/2" RDE 21 | M |  | 87071 | 0
24,20 | Tubería PVC U-Z 3" RDE 21 | M |  | 112957 | 0
24,21 | Tubería PVC U-Z 4" RDE 21 | M |  | 172176 | 0
24,22 | Tubería PVC U-Z 6" RDE 21 | M |  | 278807 | 0
24,23 | Valvula de entrada 3/4" + acces | Un |  | 179209 | 0
24,24 | Valvula de entrada 3" | Un |  | 769947 | 0
24,25 | Válvula de globo hierro dúctil Ø2" | Un |  | 600991 | 0
24,26 | Válvula de globo hierro dúctil Ø2 1/2" | Un |  | 771615 | 0
24,27 | Válvula de globo hierro dúctil Ø3" | Un |  | 923410 | 0
24,28 | Válvula de globo hierro dúctil Ø4" | Un |  | 1308590 | 0
25 | REDES ELECTRICAS |  |  |  | 0 | 0%
25,01 | Acometida 2xNo.4(F)+1xNo.4(T) Cu AWG THHN | M |  | 73169 | 0
25,02 | Acometida 3 x XLPE No. 1/0 AWG, 15 kv 133% Sin Ducto | M |  | 223349 | 0
25,03 | Acometida 3 x XLPE No. 4/0 AWG, 15 kv 133% (13,2 KV) | M |  | 486689 | 0
25,04 | Acometida aerea Al desnudo ACSR de 3 No. 2/0 AWG | M |  | 43938 | 0
25,05 | Acometida aerea Al desnudo ACSR de 3 No. 4/0 AWG | M |  | 45457 | 0
25,06 | Acometida Al Semislado ACSR ecologico de 3 x XLPE No. 4/0 THW, 35 KV | M |  | 716639 | 0
25,07 | Acometida aluminio Serie 8000 2xNo4(F)+1xNo.6(T), sin ducto | M |  | 29203 | 0
25,08 | Acometida aluminio Serie 8000 2xNo.2(F)+1xNo.6(T), sin ducto | M |  | 31295 | 0
25,09 | Acometida eléctrica incluye cable concéntrico para pegue exterior | M |  | 78749 | 0
25,10 | Base de concreto y anclajes para poste metálico de 12m | Un |  | 483669 | 0
25,11 | Cámara en concreto 0.6x0.6x0.8m libre en prado y tapa de seguridad, Tipo CALE Norma EEP para red de alumbrado público | Un |  | 1198313 | 0
25,12 | Conector para empalme de derivación gel marca TYCO GHFC1-90 | Un |  | 48827 | 0
25,13 | Ducto conduit PVC 2ø2" DB 2 x metro, enterrado a profundidad de 0.80m | Un |  | 50798 | 0
25,14 | Luminaria alumbrado público, dimerizable 100-277 Vac, 60W, 5300 Lm, VU>=100000 h L70 B10, CRI >=70, IP 66, IK 08, 4000K, eficacia >=135 Lm/W, THDi <=20%, FP>=0.9. base fotocelda 7 pines, difusor en vidrio alta transmitancia. Apta para instalación sistema integral de tele gestión | Un |  | 2498702 | 0
25,15 | Luminaria alumbrado público, dimerizable 100-277 Vac, 100W, 9000 Lm, VU>=100000 h L70 B10, CRI >=70, IP 66, IK 08, 4000K, eficacia >=135 Lm/W, THDi <=20%, FP>=0.9. base fotocelda 7 pines, difusor en vidrio alta transmitancia. Apta para instalación sistema integral de tele gestión | Un |  | 2659352 | 0
25,16 | Luminaria alumbrado público, dimerizable 100-277 Vac, 120W, 18240 Lm, VU>=100000 h L70 B10, CRI >=70, IP 66, IK 08, 4000K, eficacia >=135 Lm/W, THDi <=20%, FP>=0.9. base fotocelda 7 pines, difusor en vidrio alta transmitancia. Apta para instalación sistema integral de tele gestión. | Un |  | 2678252 | 0
25,17 | Luminaria alumbrado público, dimerizable 100-277 Vac, 160W, 23660 Lm, VU>=100000 h L70 B10, CRI >=70, IP 66, IK 08, 4000K, eficacia >=135 Lm/W, THDi <=20%, FP>=0.9. base fotocelda 7 pines, difusor en vidrio alta transmitancia. Apta para instalación sistema integral de tele gestión | Un |  | 2741252 | 0
25,18 | Luminaria alumbrado público, dimerizable 100-277 Vac, 200W, 31800 Lm, VU>=100000 h L70 B10, CRI >=70, IP 66, IK 08, 4000K, eficacia >=135 Lm/W, THDi <=20%, FP>=0.9. base fotocelda 7 pines, difusor en vidrio alta transmitancia. Apta para instalación sistema integral de tele gestión | Un |  | 2922902 | 0
25,19 | Luminaria decorativa LED tipo bolardo 120 Vac, 700 lm, 10W, eficacia 70 Lm/W, 3000K, IRC >80, IP 65, IK 09_Alto 80 cm ancho 12 cm largo 8 cm, difusor transparente | Un |  | 514880 | 0
25,20 | Luminaria decorativa LED tipo bolardo para sendero en acero inoxidable 120V, 700 Lm, 10W, eficacia 70 Lm/W, 3000K, IRC >80, IP 65, IK 09_Alto 45cm diámetro 12 cm, difusor transparente | Un |  | 336380 | 0
25,21 | Luminaria Downligth tipo spot redondo LED 100-240 Vac, 7 w, 580 lm, eficacia>= 65lm/w, VU 20000h@l70 | Un |  | 165461 | 0
25,22 | Luminaria exterior LED tipo tortuga 12w, 6500k, 1200 lm, ip65, 120-277v, eficacia >=50 lm/w, clase 1, IRC >=80, ik 10, VU>= 50000@l70 | Un |  | 104496 | 0
25,23 | Luminaria LED cuadrada para área clasificada 120-277 Vac, 100w, 13000 lm 5000k, eficacia>= 100lm/w, VU>= 50000h@l70 | Un |  | 5457230 | 0
25,24 | Luminaria LED cuadrada para área clasificada 120-277 Vac, 150w, 19500 lm 5000k, eficacia>= 100lm/w, VU>= 50000h@l70 | Un |  | 6073580 | 0
25,25 | Luminaria LED hermética sobreponer/suspender 120-277 Vac, 18w, 6500k, 2200lm, VU>= 30000h@l70, fp>= 0.9 | Un |  | 187280 | 0
25,26 | Luminaria LED hermética sobreponer/suspender 120-277 Vac, 36w, 6500k, 4500lm, VU>= 30000h@l70, fp>= 0.9 | Un |  | 207230 | 0
25,27 | Luminaria LED hermética sobreponer/suspender 120-277 Vac, 50w, 6500k, 5300lm, VU>= 30000h@l70, fp>= 0.9 | Un |  | 263930 | 0
25,28 | Luminaria LED High Bay suspender cuadrada 120-277 Vac, 110w, 15200 lm 5000 k | Un |  | 539127 | 0
25,29 | Luminaria LED High Bay suspender cuadrada 120-277 Vac, 165w, 22400 lm 5000 k | Un |  | 629427 | 0
25,30 | Luminaria LED High Bay suspender redonda 120-277 Vac, 100w, 15800 lm 5700 k, eficacia>= 100lm/w, VU>= 50000h@l70, fp>= 0.9 | Un |  | 502377 | 0
25,31 | Luminaria LED High Bay suspender redonda 120-277 Vac, 150w, 24100 lm 5700 k, eficacia>= 100lm/w, VU>= 50000h@l70, fp>= 0.9 | Un |  | 547107 | 0
25,32 | Luminaria LED High Bay suspender redonda 120-277 Vac, 200w, 29600 lm 5700 k, eficacia>= 100lm/w, VU>= 50000h@l70, fp>= 0.9 | Un |  | 609477 | 0
25,33 | Luminaria LED High Bay suspender redonda 120-277 Vac, 240w, 36000 lm 5700 k, eficacia>= 100lm/w, VU>= 50000h@l70, fp>= 0.9 | Un |  | 734427 | 0
25,34 | Luminaria LED lineal incrustar/suspender 20w, 1600 lm 4000k, eficacia>=75 lm/w, VU >=50000h@l70 | Un |  | 4705430 | 0
25,35 | Luminaria LED lineal incrustar/suspender 40w, 3200 lm 4000k, eficacia>=75 lm/w, VU >=50000h@l70 | Un |  | 366830 | 0
25,36 | Luminaria LED lineal incrustar/suspender 60w, 4800 lm 4000k, eficacia>=75 lm/w, VU >=50000h@l70 | Un |  | 509630 | 0
25,37 | Luminaria LED lineal incrustar/suspender 80w, 6400 lm 4000k, eficacia>=75 lm/w, VU >=50000h@l70 | Un |  | 589010 | 0
25,38 | Luminaria LED lineal para área clasificada 120-277 Vac, 40w, 5480 lm 5000k, eficacia>= 100lm/w, VU>= 50000h@l70 | Un |  | 61102 | 0
25,39 | Luminaria LED lineal para área clasificada 120-277 Vac, 80w, 10960 lm 5000k, eficacia>= 100lm/w, VU>= 50000h@l70 | Un |  | 3030680 | 0
25,40 | Luminaria LED redonda para área clasificada 120-277 Vac, 80w, 13600 lm 5000k, eficacia>= 100lm/w, VU>= 50000h@l70 | Un |  | 3885380 | 0
25,41 | Luminaria LED redonda para área clasificada 120-277 Vac, 150w, 22500 lm 5000k, eficacia>= 100lm/w, VU>= 50000h@l70 | Un |  | 5731280 | 0
25,42 | Luminaria LED tipo proyector 100-277 Vac, 100 W, 14300 Lm, IP 65, IK 08, IRC>70, VU >=50.000 h L70 B50. eficacia >=100 Lm/W, 6500 K | Un |  | 958509 | 0
25,43 | Luminaria LED tipo proyector 100-277 Vac, 150 W, 22200 Lm, IP 65, IK 08, IRC>70, VU >=50.000 h L70 B50. eficacia >=100 Lm/W, 6500 K | Un |  | 1054059 | 0
25,44 | Luminaria LED tipo proyector 100-277 Vac, 200 W, 28800 Lm, IP 65, IK 08, IRC>70, VU >=50.000 h L70 B50. eficacia >=100 Lm/W, 6500 K | Un |  | 1135959 | 0
25,45 | Luminaria LED tipo reflector 100-277 Vac, 100 W, 12000 Lm, IP 65, IK 08, IRC>70, VU >=50.000 h L70 B50. eficacia >=100 Lm/W, 6500 K | Un |  | 465551 | 0
25,46 | Luminaria LED tipo reflector 100-277 Vac, 150 W, 18000 Lm, IP 65, IK 08, IRC>70, VU >=50.000 h L70 B50. eficacia >=100 Lm/W, 6500 K | Un |  | 519101 | 0
25,47 | Luminaria LED tipo reflector 100-277 Vac, 200 W, 24000 Lm, IP 65, IK 08, IRC>70, VU >=50.000 h L70 B50. eficacia >=100 Lm/W, 6500 K | Un |  | 608351 | 0
25,48 | Luminaria LED tipo reflector 100-277 Vac, 300 W, 36000 Lm, IP 65, IK 08, IRC>70, VU >=50.000 h L70 B50. eficacia >=100 Lm/W, 6500 K | Un |  | 733301 | 0
25,49 | Luminaria LED tipo reflector 100-277 Vac, 400 W, 48000 Lm, IP 65, IK 08, IRC>70, VU >=50.000 h L70 B50. eficacia >=100 Lm/W, 6500 K | Un |  | 964301 | 0
25,50 | Luminaria LED Uplight empotrado en piso 3w, 180 lm 3000k blanco cálido para iluminación exterior, diámetro 20 cm, VU>=30000h@l70, ip67, ik 10 | Un |  | 192320 | 0
25,51 | Luminaria LED Uplight empotrado en piso 9w, 720 lm 3000k blanco cálido para iluminación exterior, diámetro 20 cm, VU>=30000h@l70, ip67, ik 10 | Un |  | 314004 | 0
25,52 | Luminaria LED Uplight empotrado en piso 18w, 1440 lm 3000k blanco cálido para iluminación exterior, diámetro 20 cm, VU>=30000h@l70, ip67, ik 10 | Un |  | 424719 | 0
25,53 | Luminaria perimetral LED tipo aplique en fachada 9w, 4000k, 615lm, ip65, 120-277v, eficacia >= 100 lm/w, clase 1, IRC >=80, ik09, VU>= 50000@l70 | Un |  | 248556 | 0
25,54 | Luminaria perimetral LED tipo aplique en fachada 30w, 4000k, 4050lm, ip65, 120-277v, eficacia >= 100 lm/w, clase 1, IRC >=80, ik09, VU>= 50000@l70 | Un |  | 461105 | 0
25,55 | Luminaria perimetral LED tipo aplique en fachada 50w, 4000k, 6750lm, ip65, 120-277v, eficacia >= 100 lm/w, clase 1, IRC >=80, ik09, VU>= 50000@l70 | Un |  | 535416 | 0
25,56 | Luminaria perimetral tipo aplique en LED luz directa 100-240 Vac, 7W, 615 lm, 50.000 horas, incluye extensión eléctrica encauchetada de 3X14 AWG, conectores certificados y clavija | Un |  | 194114 | 0
25,57 | Luminaria tipo cinta en LED luz directa incrustar/suspender 100-240 Vac, 19w, 615lm, eficacia>= 70lm/w, VU>= 20000h@l70b50 | Un |  | 170480 | 0
25,58 | LED luminaria tipo campana Inv. parque 40W, 4000K, 5400lm, IP65, 120-277V, 135 Lm/W, Clase 1, IRC >=80 | Un |  | 1680380 | 0
25,59 | LED luminaria tipo campana Inv. parque 120-277 Vac, 60W, 4000K, 8100lm, IP65, 120-277V, 135 Lm/W, Clase 1, IRC >=80 | Un |  | 1764380 | 0
25,60 | Luminaria tipo LED decorativa exterior 120-277 Vac, 6W, 3000K, 600lm, IP65, Clase 1, IRC >=80, eficacia >= 50 lm/W, VU>= 50000h@L70 | Un |  | 186230 | 0
25,61 | Luminaria tipo LED decorativa exterior 120-277 Vac, 9W, 3000K, 800lm, IIP65, Clase 1, IRC >=80, eficacia >= 50 lm/W, VU>= 50000h@L70 | Un |  | 222980 | 0
25,62 | Luminaria tipo LED decorativa exterior 120-277 Vac, 15W, 3000K, 1200lm, IP65, Clase 1, IRC >=80, eficacia >= 50 lm/W, VU>= 50000h@L70 | Un |  | 272330 | 0
25,63 | Panel LED incrustar para área limpia incrustar/suspender Class 1,41 W, eficacia >= 80 lm/W, VU>= 50000 h @L70, medidas= 1200x300 mm, 4000 lm, 4000 K, CRI>=90, UGR19, IP 65, IK 07, cierre óptico en vidrio | Un |  | 2070980 | 0
25,64 | Panel LED incrustar para área limpia incrustar/suspender Class 1,41 W, eficacia >= 80 lm/W, VU>= 50000 h @L70, medidas= 600x600 mm, 4000 lm, 4000 K, CRI>=90, UGR19, IP 65, IK 07, cierre óptico en vidrio | Un |  | 2172830 | 0
25,65 | Panel LED incrustar/sobreponer 3200lm 40 w medida = 60x60cm 120-277v, CRI >=80, fp>0.9, eficacia>= 80 lm/w, VU>= 30000h@l70 | Un |  | 293225 | 0
25,66 | Panel LED incrustar/sobreponer 3200lm 40 w medida = 30x120cm 120-277v, CRI >=80, fp>0.9, eficacia>= 80 lm/w, VU>= 30000h@l70 | Un |  | 304565 | 0
25,67 | Planta de emergencia 100KW | Un |  | 70491825 | 0
25,68 | Poste ferro concreto 8m X 510 Kgf | Un |  | 1202477 | 0
25,69 | Poste ferro concreto 10m X 510 Kgf | Un |  | 1478627 | 0
25,70 | Poste ferro concreto 12m X 750 Kgf | Un |  | 1923827 | 0
25,71 | Poste metálico 12 m faceteado, seccionado (1er segmento de 1.5 m) + 1 Brazo de 1 m x 2"+1 Brazo de 1 m x 2", 750 Kgf | Un |  | 4777275 | 0
25,72 | Poste metálico 12 m faceteado, seccionado (1er segmento de 1.5 m) + 1 Brazo de 2 m x 2", 750 Kgf | Un |  | 4426575 | 0
25,73 | Puesta a tierra de postes y mástiles metálicos. cable de cobre no. 6 a llena de tierra de la red de ap | Un |  | 814644 | 0
25,74 | Transformador monofasico aceite 15 KVA 13,2KV 120/240 | Un |  | 5468616 | 0
25,75 | Transformador monofasico aceite 25 KVA13,2KV 120/240 | Un |  | 8328974 | 0
25,76 | Transformador monofasico aceite 37,5 KVA 13,2KV 120/240 | Un |  | 12503827 | 0
25,77 | Transformador monofasico aceite 75 KVA13,2KV 120/240 | Un |  | 19330299 | 0
25,78 | Transformador trifásico en aceite 30 KVA 13,2KV 220/127V | Un |  | 11860124 | 0
25,79 | Transformador trifásico en aceite 45 KVA 13,2KV 208/120V Plena | Un |  | 12384127 | 0
25,80 | Transformador trifásico en aceite 45 KVA 13,2KV 220/127V | Un |  | 12173077 | 0
25,81 | Transformador trifásico en aceite 75 KVA 13,2KV 208/120V plena | Un |  | 16476358 | 0
25,82 | Transformador trifásico en aceite 75 KVA 13,2KV 220/127V plena | Un |  | 15741358 | 0
25,83 | Transformador trifásico en aceite 112,5 KVA 13,2 KV 220/127V | Un |  | 19353298 | 0
26 | SEÑALIZACION Y SEGURIDAD VIAL |  |  |  | 0 | 0%
26,01 | Pintura tráfico cruces y marcas viales (sobre concreto asfaltico) | M2 |  | 29696 | 0
26,02 | Pintura tráfico cruces y marcas viales (sobre concreto hidráulico) | M2 |  | 88607 | 0
26,03 | Pintura tráfico flechas dirección | M2 |  | 46503 | 0
26,04 | Pintura tráfico línea carril/borde vía (sobre concreto asfaltico) | M |  | 8497 | 0
26,05 | Pintura tráfico línea carril/borde vía (sobre concreto hidráulico) | M |  | 11744 | 0
26,06 | Pintura tráfico línea demarca canchas | M |  | 9489 | 0
26,07 | Señal preventiva reflectiva L=0.9 m | Un |  | 469768 | 0
26,08 | Señal reglamentaria reflectiva Ø=0.6m | Un |  | 376565 | 0
26,09 | Señal reglamentaria reflectiva Ø=1.2m | Un |  | 520916 | 0
26,10 | Tachas reflectivas unidireccionales | Un |  | 26868 | 0
26,11 | Terminal barrera guardavía galvanizada | Un |  | 159677 | 0
27 | URBANISMO |  |  |  | 0 | 0%
27,01 | Andén C 20.7 Mpa E=0.07m | M2 |  | 88600 | 0
27,02 | Anden C 20.7 Mpa E=0.10m | M2 |  | 108998 | 0
27,03 | Adoquín 8x10x20 color 1 (rojo, negro, verde oliva, jaspeado, marrón, arena, anticado, ocre) | M2 |  | 134902 | 0
27,04 | Adoquín 6x10x20 color 1 (rojo, negro, verde oliva, jaspeado, marrón, arena, anticado, ocre) | M2 |  | 129886 | 0
27,05 | Baranda en acero inoxidable (tubería principal 2" + 3 hilos de 1/2" + parales de 1 1/2") | M |  | 199510 | 0
27,06 | Baranda tubería principal 1 1/2" (3 hilos) | M |  | 175063 | 0
27,07 | Baranda tubular principal 2" (3 hilos) | M |  | 222184 | 0
27,08 | Baranda tubular principal 2" (4 hilos) | M |  | 252257 | 0
27,09 | Baranda tubular principal 3/4" | M |  | 153702 | 0
27,10 | Baranda tubular principal 4" | M |  | 318084 | 0
27,11 | Barrera guardavía acero galvanizado | M |  | 38930 | 0
27,12 | Barrera vía resalto c 20.7Mpa poli acostado | M |  | 108527 | 0
27,13 | Bolardo en hierro fundido tipo M-63 | Un |  | 467726 | 0
27,14 | Bordillo C 20.7 Mpa sobre puente sección B < 0.06 m3/m | M |  | 42560 | 0
27,15 | Bordillo en concreto 20.7 Mpa 10x12 cm | M |  | 51848 | 0
27,16 | Bordillo en concreto 20.7 Mpa 15x10 cm | M |  | 65127 | 0
27,17 | Bordillo en concreto 20.7 Mpa 20x10 cm | M |  | 70854 | 0
27,18 | Concreto estampado para andenes colores variados | M2 |  | 145635 | 0
27,19 | Contenedor de raíz + alcorque | Un |  | 2925791 | 0
27,20 | Contenedor de raíz oculto sin alcorque | Un |  | 1401018 | 0
27,21 | Contenedor de basura industrial - Plastico | Un |  | 1259478 | 0
27,22 | Empradización zonas verdes | M2 |  | 17302 | 0
27,23 | Instalación adoquín | M2 |  | 59702 | 0
27,24 | Muro G/rueda C 20.7 Mpa E=0.3/0.15m H=0.6 | M2 |  | 115829 | 0
27,25 | Plaqueta sendero 40x40x5 cm | M2 |  | 119435 | 0
27,26 | Rampa en concreto 20.7 Mpa acceso cebras | Un |  | 195859 | 0
27,27 | Señales podo táctiles (losetas línea guía) | M |  | 55539 | 0
27,28 | Señales podo táctiles (losetas línea alerta) | M |  | 56917 | 0
27,29 | Sardinel curvo prefabricado tipo A10 | M |  | 127763 | 0
27,30 | Sardinel prefabricado 80x45x15 cm | M |  | 135222 | 0
27,31 | Sardinel T1 C 20.7 Mpa sobre / placa bajo área transversal < 230 cm2 | M |  | 65249 | 0
27,32 | Sardinel T1 C 20.7 Mpa sobre /placa 200cm2< área transversal < =380 cm2 | M |  | 76672 | 0
27,33 | Sardinel T2 C 20.7 Mpa sobre / suelo 500cm2> área transversal < =1000 cm2 | M |  | 126415 | 0
27,34 | Separador tipo New Yersey in situ | M |  | 759054 | 0
27,35 | Separador vial carril prefabricado | M |  | 85179 | 0
27,36 | Siembra / suministro especie ornamental H=1.0m | Un |  | 31497 | 0
27,37 | Suministro + siembra de árbol H= 0,5 a 3,0 | Un |  | 223172 | 0
27,38 | Suministro + siembra de árbol H= 3,0 m | Un |  | 263785 | 0
27,39 | Suministro + siembra de palmera H= ≥1.50 m y ≤ 3 m | Un |  | 328659 | 0
27,40 | Suministro + riego tierra negra (humus) | M3 |  | 67344 | 0
27,41 | Suministro e instalación de rebajes (pañoletas) prefabricadas tipo titan A-105, incluye mortero 5 cm | Un |  | 50534 | 0
28 | TRANSPORTES |  |  |  | 0 | 0%
28,01 | Cargue manual + retiro material sobrante incluye el depósito (a escombrera oficial o autorizada) | M3 |  | 64310 | 0
28,02 | Cargue material mecánico | M3 |  | 21288 | 0
28,03 | Cargue mecánico + retiro material sobrante incluye el depósito (a escombrera oficial o autorizada) | M3 |  | 39138 | 0
28,04 | Cargue materiales a hombro | HM-M3 |  | 23288 | 0
28,05 | Sobre acarreo horizontal >100m manual | M3 |  | 10189 | 0
28,06 | Transporte de material granular/piedra | M3-Km |  | 1989 | 0
28,07 | Transporte de materiales provenientes de la excavación, demoliciones y derrumbes (≤ 20 km) | M3-Km |  | 1826 | 0
28,08 | Transporte insumos varios | M3-Km |  | 2260 | 0
28,09 | Transporte material de patio urbano 1 km | M3-Km |  | 2030 | 0
28,10 | Transporte material de patio urbano >1 km | M3-Km |  | 2228 | 0
28,11 | Transporte y disposición de basuras en relleno sanitario | M3 |  | 69425 | 0
29 | SIN CODIGO |  |  |  | 0 | 0%
29,01 |  | M2 |  |  | 0
29,02 |  | Un |  |  | 0
0
| COSTOS DIRECTOS ESTIMADOS |  |  |  | 5114815 | 100%
| A.U | % | 30% |  | 1534444.5 | 30%
| COSTOS TOTALES |  |  |  | 6649259.5 | 130%
COSTOS INDIRECTOS
ÍTEMS | ACTIVIDAD | UNIDAD | CANTIDAD | VLR UNIT | VLR TOTAL
| Pólizas | Según Factura | 1 | 46544.8165 | 46544.8165
0
0
| SUBTOTAL COSTOS INDIRECTOS |  |  | (D) | 46544.8165
| CARGA TRIBUTARIA (%) |  | 16.55% | (E) | 7703.1671
| VALOR COSTOS INDIRECTOS |  |  | (F) = (D+E) | 54247.9836
| COSTO TOTAL PROYECTO |  |  |  | 6703507.4836
NOTAS:
El responsable del proyecto debe suministrar la información necesaria y suficiente para la estructuración y revisión del presupuesto.
La secretaría de infraestructura es responsable de la revisión de la información del presupuesto de acuerdo con la base de datos vigente.
Los demás componentes son responsabilidad de la dependencia solicitante.
|  |  |  | Insumos | 0
|  |  |  | Equipo | 5114812.5
|  |  |  | Transportes | 0
|  |  |  | M. Obra | 0

## Insumos
ALCALDIA DE PEREIRA
VERSION O BASE DE DATOS ALCALDIA DE PEREIRA 2026
LISTA DE MATERIALES | [17 empty] | 105%
DESCRIPCION | UND | VALOR | CANTIDAD | TOTAL | CAP1-3 | CAP4-5 | CAP6-7 | CAP8 | CAP9-13 | CAP14-15 | CAP16-18 | CAP19-22 | CAP23-24 | CAP25 | CAP26-28 | CAP29 | OBSERVACIONES | VALOR
Abrazadera metalica para tuberia pvc presion | Un | 28416.15 | 0 | 0 | 0 | 0 | 0 | 0 | 0 | 0 | 0 | 0 | 0 | 0 | 0 | 0 |  | 27063
Abrazadera metalica para tuberia pvc sanitaria | Un | 51148.65 | 0 | 0 | 0 | 0 | 0 | 0 | 0 | 0 | 0 | 0 | 0 | 0 | 0 | 0 |  | 48713
Abrazadera tipo mecanico 1 1/2" | Un | 10230.15 | 0 | 0 | 0 | 0 | 0 | 0 | 0 | 0 | 0 | 0 | 0 | 0 | 0 | 0 |  | 9743
Abrazadera tipo mecanico 1 1/4" | Un | 6819.75 | 0 | 0 | 0 | 0 | 0 | 0 | 0 | 0 | 0 | 0 | 0 | 0 | 0 | 0 |  | 6495
Abrazadera tipo mecanico 1" | Un | 5683.65 | 0 | 0 | 0 | 0 | 0 | 0 | 0 | 0 | 0 | 0 | 0 | 0 | 0 | 0 |  | 5413
Abrazadera tipo mecanico 2 1/2" | Un | 15912.75 | 0 | 0 | 0 | 0 | 0 | 0 | 0 | 0 | 0 | 0 | 0 | 0 | 0 | 0 |  | 15155
Abrazadera tipo mecanico 2" | Un | 12503.4 | 0 | 0 | 0 | 0 | 0 | 0 | 0 | 0 | 0 | 0 | 0 | 0 | 0 | 0 |  | 11908
Abrazadera tipo mecanico 4" | Un | 22732.5 | 0 | 0 | 0 | 0 | 0 | 0 | 0 | 0 | 0 | 0 | 0 | 0 | 0 | 0 |  | 21650
Accesorios bandeja portacables 10x8 (cruz, te, codo, reduccion) promedio | Un | 75600 | 0 | 0 | 0 | 0 | 0 | 0 | 0 | 0 | 0 | 0 | 0 | 0 | 0 | 0 |  | 72000
Accesorios bandeja portacables 20x8 (cruz, te, codo, reduccion) promedio | Un | 88200 | 0 | 0 | 0 | 0 | 0 | 0 | 0 | 0 | 0 | 0 | 0 | 0 | 0 | 0 |  | 84000
Accesorios bandeja portacables 30x8 (cruz, te, codo, reduccion) promedio | Un | 98280 | 0 | 0 | 0 | 0 | 0 | 0 | 0 | 0 | 0 | 0 | 0 | 0 | 0 | 0 |  | 93600
Accesorios bandeja portacables 40x8 (cruz, te, codo, reduccion) promedio | Un | 107100 | 0 | 0 | 0 | 0 | 0 | 0 | 0 | 0 | 0 | 0 | 0 | 0 | 0 | 0 |  | 102000
Accesorio bandeja portacables 10x5 | Un | 52500 | 0 | 0 | 0 | 0 | 0 | 0 | 0 | 0 | 0 | 0 | 0 | 0 | 0 | 0 |  | 50000
Accesorio bandeja portacables 20x5 | Un | 60900 | 0 | 0 | 0 | 0 | 0 | 0 | 0 | 0 | 0 | 0 | 0 | 0 | 0 | 0 |  | 58000
Accesorio bandeja portacables 30x5 | Un | 67200 | 0 | 0 | 0 | 0 | 0 | 0 | 0 | 0 | 0 | 0 | 0 | 0 | 0 | 0 |  | 64000
Accesorio bandeja portacables 40x5 | Un | 87150 | 0 | 0 | 0 | 0 | 0 | 0 | 0 | 0 | 0 | 0 | 0 | 0 | 0 | 0 |  | 83000
Accesorio bandeja portacables 60x5 | Un | 99750 | 0 | 0 | 0 | 0 | 0 | 0 | 0 | 0 | 0 | 0 | 0 | 0 | 0 | 0 |  | 95000
Accesorios conduit PVC Ø=1 1/4" | Un | 6238.05 | 0 | 0 | 0 | 0 | 0 | 0 | 0 | 0 | 0 | 0 | 0 | 0 | 0 | 0 |  | 5941
Accesorios conduit PVC Ø=1/2" | Un | 2086.35 | 0 | 0 | 0 | 0 | 0 | 0 | 0 | 0 | 0 | 0 | 0 | 0 | 0 | 0 | Gerfor Feb-2025 | 1987
Accesorios CPVC presión Ø=1" | Un | 35906.85 | 0 | 0 | 0 | 0 | 0 | 0 | 0 | 0 | 0 | 0 | 0 | 0 | 0 | 0 | Gerfor Feb-2025 | 34197
Accesorios CPVC presión Ø=1/2" | Un | 3488.1 | 0 | 0 | 0 | 0 | 0 | 0 | 0 | 0 | 0 | 0 | 0 | 0 | 0 | 0 | Gerfor Feb-2025 | 3322
Accesorios CPVC presión Ø=3/4" | Un | 5551.35 | 0 | 0 | 0 | 0 | 0 | 0 | 0 | 0 | 0 | 0 | 0 | 0 | 0 | 0 | Gerfor Feb-2025 | 5287
Accesorios HG 1 1/2" | Un | 20459.25 | 0 | 0 | 0 | 0 | 0 | 0 | 0 | 0 | 0 | 0 | 0 | 0 | 0 | 0 |  | 19485
Accesorios HG 1 1/4" | Un | 13639.5 | 0 | 0 | 0 | 0 | 0 | 0 | 0 | 0 | 0 | 0 | 0 | 0 | 0 | 0 |  | 12990
Accesorios HG 1" | Un | 9093 | 0 | 0 | 0 | 0 | 0 | 0 | 0 | 0 | 0 | 0 | 0 | 0 | 0 | 0 |  | 8660
Accesorios HG 1/2" | Un | 3978.45 | 0 | 0 | 0 | 0 | 0 | 0 | 0 | 0 | 0 | 0 | 0 | 0 | 0 | 0 |  | 3789
Accesorios HG 2 1/2" | Un | 36372 | 0 | 0 | 0 | 0 | 0 | 0 | 0 | 0 | 0 | 0 | 0 | 0 | 0 | 0 |  | 34640
Accesorios HG 2" | Un | 28416.15 | 0 | 0 | 0 | 0 | 0 | 0 | 0 | 0 | 0 | 0 | 0 | 0 | 0 | 0 |  | 27063
Accesorios HG 3" | Un | 45465 | 0 | 0 | 0 | 0 | 0 | 0 | 0 | 0 | 0 | 0 | 0 | 0 | 0 | 0 |  | 43300
Accesorios HG 3/4" | Un | 6251.7 | 0 | 0 | 0 | 0 | 0 | 0 | 0 | 0 | 0 | 0 | 0 | 0 | 0 | 0 |  | 5954
Accesorios HG 3/8" | Un | 2841.3 | 0 | 0 | 0 | 0 | 0 | 0 | 0 | 0 | 0 | 0 | 0 | 0 | 0 | 0 |  | 2706
Accesorios para guarda escoba 1/2" PVC | Un | 7956.9 | 0 | 0 | 0 | 0 | 0 | 0 | 0 | 0 | 0 | 0 | 0 | 0 | 0 | 0 |  | 7578
Accesorios PVC presión Ø=1 1/2" | Un | 15990.45 | 0 | 0 | 0 | 0 | 0 | 0 | 0 | 0 | 0 | 0 | 0 | 0 | 0 | 0 | Gerfor Feb-2025 | 15229
Accesorios PVC presión Ø=1 1/4" | Un | 12164.25 | 0 | 0 | 0 | 0 | 0 | 0 | 0 | 0 | 0 | 0 | 0 | 0 | 0 | 0 | Gerfor Feb-2025 | 11585
Accesorios PVC presión Ø=1" | Un | 4688.25 | 0 | 0 | 0 | 0 | 0 | 0 | 0 | 0 | 0 | 0 | 0 | 0 | 0 | 0 | Gerfor Feb-2025 | 4465
Accesorios PVC presión Ø=1/2" | Un | 1423.8 | 0 | 0 | 0 | 0 | 0 | 0 | 0 | 0 | 0 | 0 | 0 | 0 | 0 | 0 | Gerfor Feb-2025 | 1356
Accesorios PVC presión Ø=2 1/2" | Un | 70897.05 | 0 | 0 | 0 | 0 | 0 | 0 | 0 | 0 | 0 | 0 | 0 | 0 | 0 | 0 | Gerfor Feb-2025 | 67521
Accesorios PVC presión Ø=2" | Un | 25366.95 | 0 | 0 | 0 | 0 | 0 | 0 | 0 | 0 | 0 | 0 | 0 | 0 | 0 | 0 | Gerfor Feb-2025 | 24159
Accesorios PVC presión Ø=3" | Un | 95646.6 | 0 | 0 | 0 | 0 | 0 | 0 | 0 | 0 | 0 | 0 | 0 | 0 | 0 | 0 | Gerfor Feb-2025 | 91092
Accesorios PVC presión Ø=3/4" | Un | 2399.25 | 0 | 0 | 0 | 0 | 0 | 0 | 0 | 0 | 0 | 0 | 0 | 0 | 0 | 0 | Gerfor Feb-2025 | 2285
Accesorios PVC presión Ø=4" | Un | 208672.8 | 0 | 0 | 0 | 0 | 0 | 0 | 0 | 0 | 0 | 0 | 0 | 0 | 0 | 0 | Gerfor Feb-2025 | 198736
Accesorios PVC presión Ø=6" | Un | 351672.3 | 0 | 0 | 0 | 0 | 0 | 0 | 0 | 0 | 0 | 0 | 0 | 0 | 0 | 0 |  | 334926
Accesorios PVC sanitarios Ø=1 1/2" | Un | 4725 | 0 | 0 | 0 | 0 | 0 | 0 | 0 | 0 | 0 | 0 | 0 | 0 | 0 | 0 | Gerfor Feb-2025 | 4500
Accesorios PVC sanitarios Ø=2" | Un | 5561.85 | 0 | 0 | 0 | 0 | 0 | 0 | 0 | 0 | 0 | 0 | 0 | 0 | 0 | 0 | Gerfor Feb-2025 | 5297
Accesorios PVC sanitarios Ø=3" | Un | 12877.2 | 0 | 0 | 0 | 0 | 0 | 0 | 0 | 0 | 0 | 0 | 0 | 0 | 0 | 0 | Gerfor Feb-2025 | 12264
Accesorios PVC sanitarios Ø=4" | Un | 22253.7 | 0 | 0 | 0 | 0 | 0 | 0 | 0 | 0 | 0 | 0 | 0 | 0 | 0 | 0 | Gerfor Feb-2025 | 21194
Accesorios PVC sanitarios Ø=6" | Un | 188779.5 | 0 | 0 | 0 | 0 | 0 | 0 | 0 | 0 | 0 | 0 | 0 | 0 | 0 | 0 | Gerfor Feb-2025 | 179790
Accesorios y empaques canal PVC promedio de U y soporte | Un | 9149.7 | 0 | 0 | 0 | 0 | 0 | 0 | 0 | 0 | 0 | 0 | 0 | 0 | 0 | 0 |  | 8714
Acero de Fy = 60.000 psi d>1/4 | Kg | 5686.8 | 0 | 0 | 0 | 0 | 0 | 0 | 0 | 0 | 0 | 0 | 0 | 0 | 0 | 0 |  | 5416
Acero Estructural A36 | Kg | 8524.95 | 0 | 0 | 0 | 0 | 0 | 0 | 0 | 0 | 0 | 0 | 0 | 0 | 0 | 0 |  | 8119
Acople ranurado hierro ductil sch 40 1 1/2" | Un | 2501.1 | 0 | 0 | 0 | 0 | 0 | 0 | 0 | 0 | 0 | 0 | 0 | 0 | 0 | 0 |  | 2382
Acople ranurado hierro ductil sch 40 1 1/4" | Un | 3295.95 | 0 | 0 | 0 | 0 | 0 | 0 | 0 | 0 | 0 | 0 | 0 | 0 | 0 | 0 |  | 3139
Acople ranurado hierro ductil sch 40 1" | Un | 2727.9 | 0 | 0 | 0 | 0 | 0 | 0 | 0 | 0 | 0 | 0 | 0 | 0 | 0 | 0 |  | 2598
Acople ranurado hierro ductil sch 40 2 1/2" | Un | 2273.25 | 0 | 0 | 0 | 0 | 0 | 0 | 0 | 0 | 0 | 0 | 0 | 0 | 0 | 0 |  | 2165
Acople ranurado hierro ductil sch 40 2" | Un | 3978.45 | 0 | 0 | 0 | 0 | 0 | 0 | 0 | 0 | 0 | 0 | 0 | 0 | 0 | 0 |  | 3789
Acople ranurado hierro ductil sch 40 4" | Un | 3750.6 | 0 | 0 | 0 | 0 | 0 | 0 | 0 | 0 | 0 | 0 | 0 | 0 | 0 | 0 |  | 3572
Acronal | galón | 56717.85 | 0 | 0 | 0 | 0 | 0 | 0 | 0 | 0 | 0 | 0 | 0 | 0 | 0 | 0 | Homecenter abr 2025 | 54017
Adaptador macho PVC presión de Ø=1/2" PF+UAD | Un | 744.45 | 0 | 0 | 0 | 0 | 0 | 0 | 0 | 0 | 0 | 0 | 0 | 0 | 0 | 0 | Gerfor Feb-2025 | 709
Adaptador macho PVC presión de Ø=3" | Un | 45993.15 | 0 | 0 | 0 | 0 | 0 | 0 | 0 | 0 | 0 | 0 | 0 | 0 | 0 | 0 | Gerfor Feb-2025 | 43803
Adaptador Terminal EMT de 1/2" | Un | 1207.5 | 0 | 0 | 0 | 0 | 0 | 0 | 0 | 0 | 0 | 0 | 0 | 0 | 0 | 0 |  | 1150
Adaptador Terminal EMT de 3/4" | Un | 2310 | 0 | 0 | 0 | 0 | 0 | 0 | 0 | 0 | 0 | 0 | 0 | 0 | 0 | 0 |  | 2200
Adaptador Terminal EMT de 1" | Un | 3412.5 | 0 | 0 | 0 | 0 | 0 | 0 | 0 | 0 | 0 | 0 | 0 | 0 | 0 | 0 |  | 3250
Adaptador Terminal EMT de 2" | Un | 6825 | 0 | 0 | 0 | 0 | 0 | 0 | 0 | 0 | 0 | 0 | 0 | 0 | 0 | 0 |  | 6500
Adaptador Terminal EMT de 3" | Un | 19530 | 0 | 0 | 0 | 0 | 0 | 0 | 0 | 0 | 0 | 0 | 0 | 0 | 0 | 0 |  | 18600
Adaptador Terminal PVC de 1/2" | Un | 1575 | 0 | 0 | 0 | 0 | 0 | 0 | 0 | 0 | 0 | 0 | 0 | 0 | 0 | 0 |  | 1500
Adaptador Terminal PVC de 3/4" | Un | 1890 | 0 | 0 | 0 | 0 | 0 | 0 | 0 | 0 | 0 | 0 | 0 | 0 | 0 | 0 |  | 1800
Adaptador Terminal PVC de 1" | Un | 2625 | 0 | 0 | 0 | 0 | 0 | 0 | 0 | 0 | 0 | 0 | 0 | 0 | 0 | 0 |  | 2500
Adaptador Terminal PVC de 1 1/2" | Un | 3780 | 0 | 0 | 0 | 0 | 0 | 0 | 0 | 0 | 0 | 0 | 0 | 0 | 0 | 0 |  | 3600
Adaptador Terminal PVC de 2" | Un | 4725 | 0 | 0 | 0 | 0 | 0 | 0 | 0 | 0 | 0 | 0 | 0 | 0 | 0 | 0 |  | 4500
Adaptador Terminal PVC de 3" | Un | 7875 | 0 | 0 | 0 | 0 | 0 | 0 | 0 | 0 | 0 | 0 | 0 | 0 | 0 | 0 |  | 7500
Adhesivo para piso de vinilo | galón | 142493.4 | 0 | 0 | 0 | 0 | 0 | 0 | 0 | 0 | 0 | 0 | 0 | 0 | 0 | 0 |  | 135708
Aditivo acelerante sigunit L54 para concreto lanzado | Kg | 10286.85 | 0 | 0 | 0 | 0 | 0 | 0 | 0 | 0 | 0 | 0 | 0 | 0 | 0 | 0 |  | 9797
Adoquín peatonal de concreto 6X10X20 | Un | 1345.05 | 0 | 0 | 0 | 0 | 0 | 0 | 0 | 0 | 0 | 0 | 0 | 0 | 0 | 0 |  | 1281
Adoquín vehicular de concreto 10X10X20 | Un | 1900.5 | 0 | 0 | 0 | 0 | 0 | 0 | 0 | 0 | 0 | 0 | 0 | 0 | 0 | 0 |  | 1810
Adoquín vehicular de concreto 8X10X20 | Un | 1440.6 | 0 | 0 | 0 | 0 | 0 | 0 | 0 | 0 | 0 | 0 | 0 | 0 | 0 | 0 |  | 1372
Adoquín vehicular de concreto 9X10X20 | Un | 1900.5 | 0 | 0 | 0 | 0 | 0 | 0 | 0 | 0 | 0 | 0 | 0 | 0 | 0 | 0 |  | 1810
Afirmado | M3 | 53583.6 | 0 | 0 | 0 | 0 | 0 | 0 | 0 | 0 | 0 | 0 | 0 | 0 | 0 | 0 |  | 51032
Afirmado combia azul | M3 | 56263.2 | 0 | 0 | 0 | 0 | 0 | 0 | 0 | 0 | 0 | 0 | 0 | 0 | 0 | 0 |  | 53584
Agua | Lt | 27.3 | 0 | 0 | 0 | 0 | 0 | 0 | 0 | 0 | 0 | 0 | 0 | 0 | 0 | 0 |  | 26
Aislador para barraje de cobre SM-25 | Un | 36750 | 0 | 0 | 0 | 0 | 0 | 0 | 0 | 0 | 0 | 0 | 0 | 0 | 0 | 0 |  | 35000
Aislador carrete 3x3/16 ANSI 53-3 | Un | 5565 | 0 | 0 | 0 | 0 | 0 | 0 | 0 | 0 | 0 | 0 | 0 | 0 | 0 | 0 |  | 5300
Alambre cobre # 4 AWG | M | 17692.5 | 0 | 0 | 0 | 0 | 0 | 0 | 0 | 0 | 0 | 0 | 0 | 0 | 0 | 0 |  | 16850
Alambre cobre # 6 AWG | M | 10867.5 | 0 | 0 | 0 | 0 | 0 | 0 | 0 | 0 | 0 | 0 | 0 | 0 | 0 | 0 |  | 10350
Alambre cobre # 8 AWG | M | 6961.5 | 0 | 0 | 0 | 0 | 0 | 0 | 0 | 0 | 0 | 0 | 0 | 0 | 0 | 0 |  | 6630
Alambre cobre # 10 AWG | M | 3892.35 | 0 | 0 | 0 | 0 | 0 | 0 | 0 | 0 | 0 | 0 | 0 | 0 | 0 | 0 |  | 3707
Alambre cobre # 12 AWG | M | 2573.55 | 0 | 0 | 0 | 0 | 0 | 0 | 0 | 0 | 0 | 0 | 0 | 0 | 0 | 0 |  | 2451
Alambre de púas Cal 14 | M | 865.2 | 0 | 0 | 0 | 0 | 0 | 0 | 0 | 0 | 0 | 0 | 0 | 0 | 0 | 0 |  | 824
Alambre galvanizado Cal 12 | Kg | 11353.65 | 0 | 0 | 0 | 0 | 0 | 0 | 0 | 0 | 0 | 0 | 0 | 0 | 0 | 0 | Proalco Feb 2025 | 10813
Alambre galvanizado Cal 13 | Kg | 11461.8 | 0 | 0 | 0 | 0 | 0 | 0 | 0 | 0 | 0 | 0 | 0 | 0 | 0 | 0 |  | 10916
Alambre galvanizado Cal 14 | Kg | 11569.95 | 0 | 0 | 0 | 0 | 0 | 0 | 0 | 0 | 0 | 0 | 0 | 0 | 0 | 0 | Proalco Feb 2025 | 11019
Alambre negro calibre 18 | Kg | 7665 | 0 | 0 | 0 | 0 | 0 | 0 | 0 | 0 | 0 | 0 | 0 | 0 | 0 | 0 |  | 7300
Alcorque para proteccion de raiz | Un | 1363950 | 0 | 0 | 0 | 0 | 0 | 0 | 0 | 0 | 0 | 0 | 0 | 0 | 0 | 0 |  | 1299000
Amarra de nylon de 10 cm | Un | 74.55 | 0 | 0 | 0 | 0 | 0 | 0 | 0 | 0 | 0 | 0 | 0 | 0 | 0 | 0 |  | 71
Amarras con tapa plástica | Un | 443.1 | 0 | 0 | 0 | 0 | 0 | 0 | 0 | 0 | 0 | 0 | 0 | 0 | 0 | 0 |  | 422
Angulo 1 X 3/16" | M | 11388.3 | 0 | 0 | 0 | 0 | 0 | 0 | 0 | 0 | 0 | 0 | 0 | 0 | 0 | 0 | GyJ Web abr 2025 | 10846
Angulo 1/8" x 1 1/2" | M | 10533.6 | 0 | 0 | 0 | 0 | 0 | 0 | 0 | 0 | 0 | 0 | 0 | 0 | 0 | 0 |  | 10032
Angulo 2 X 1/4" | M | 31556.7 | 0 | 0 | 0 | 0 | 0 | 0 | 0 | 0 | 0 | 0 | 0 | 0 | 0 | 0 | GyJ Web abr 2025 | 30054
Angulo 3/4 X 1/8" | M | 3231.9 | 0 | 0 | 0 | 0 | 0 | 0 | 0 | 0 | 0 | 0 | 0 | 0 | 0 | 0 | GyJ Web abr 2025 | 3078
Anticorrosivo | galón | 97886.25 | 0 | 0 | 0 | 0 | 0 | 0 | 0 | 0 | 0 | 0 | 0 | 0 | 0 | 0 |  | 93225
Antisol blanco o similar | Kg | 14812.35 | 0 | 0 | 0 | 0 | 0 | 0 | 0 | 0 | 0 | 0 | 0 | 0 | 0 | 0 |  | 14107
Arandela de Neopreno | Un | 1137.15 | 0 | 0 | 0 | 0 | 0 | 0 | 0 | 0 | 0 | 0 | 0 | 0 | 0 | 0 |  | 1083
Arbol H>0,50 m y <3,00 m | Un | 147761.25 | 0 | 0 | 0 | 0 | 0 | 0 | 0 | 0 | 0 | 0 | 0 | 0 | 0 | 0 |  | 140725
Arbol Hmin>=3,00 m | Un | 170493.75 | 0 | 0 | 0 | 0 | 0 | 0 | 0 | 0 | 0 | 0 | 0 | 0 | 0 | 0 |  | 162375
Arena | M3 | 81268.95 | 0 | 0 | 0 | 0 | 0 | 0 | 0 | 0 | 0 | 0 | 0 | 0 | 0 | 0 |  | 77399
Arena de Pega (Media de Rio) | M3 | 81268.95 | 0 | 0 | 0 | 0 | 0 | 0 | 0 | 0 | 0 | 0 | 0 | 0 | 0 | 0 |  | 77399
Arena de río | M3 | 81268.95 | 0 | 0 | 0 | 0 | 0 | 0 | 0 | 0 | 0 | 0 | 0 | 0 | 0 | 0 |  | 77399
Arenón | M3 | 81268.95 | 0 | 0 | 0 | 0 | 0 | 0 | 0 | 0 | 0 | 0 | 0 | 0 | 0 | 0 |  | 77399
Arenón triturado de cantera | M3 | 79563.75 | 0 | 0 | 0 | 0 | 0 | 0 | 0 | 0 | 0 | 0 | 0 | 0 | 0 | 0 |  | 75775
Aro base y aro tapa de H. F. d = 0,60 m | Un | 284997.3 | 0 | 0 | 0 | 0 | 0 | 0 | 0 | 0 | 0 | 0 | 0 | 0 | 0 | 0 |  | 271426
Aro para baloncesto, incluye malla | Un | 451245.9 | 0 | 0 | 0 | 0 | 0 | 0 | 0 | 0 | 0 | 0 | 0 | 0 | 0 | 0 |  | 429758
Arrendamiento inmueble o campamento | M2 Mes | 26387.55 | 0 | 0 | 0 | 0 | 0 | 0 | 0 | 0 | 0 | 0 | 0 | 0 | 0 | 0 |  | 25131
Ascensor 6 paradas | Un | 153444375 | 0 | 0 | 0 | 0 | 0 | 0 | 0 | 0 | 0 | 0 | 0 | 0 | 0 | 0 |  | 146137500
Asfaltico Modificado tipo POLIBIT o similar para juntas | galón | 23749.95 | 0 | 0 | 0 | 0 | 0 | 0 | 0 | 0 | 0 | 0 | 0 | 0 | 0 | 0 |  | 22619
Asfalto para liga 70 / 90 | Kg | 2536.8 | 0 | 0 | 0 | 0 | 0 | 0 | 0 | 0 | 0 | 0 | 0 | 0 | 0 | 0 |  | 2416
Baldosa de cemento | M2 | 102182.85 | 0 | 0 | 0 | 0 | 0 | 0 | 0 | 0 | 0 | 0 | 0 | 0 | 0 | 0 |  | 97317
Baldosa tipo Terrazzo No. 5 gris | M2 | 71493.45 | 0 | 0 | 0 | 0 | 0 | 0 | 0 | 0 | 0 | 0 | 0 | 0 | 0 | 0 |  | 68089
Bandeja portacables 15 barrotes 10x8x2.4 m tipo escalera semipesada | Un | 146160 | 0 | 0 | 0 | 0 | 0 | 0 | 0 | 0 | 0 | 0 | 0 | 0 | 0 | 0 |  | 139200
Bandeja portacables 15 barrotes 20x8x2.4 m tipo escalera semipesada | Un | 163800 | 0 | 0 | 0 | 0 | 0 | 0 | 0 | 0 | 0 | 0 | 0 | 0 | 0 | 0 |  | 156000
Bandeja portacables 15 barrotes 30x8x2.4 m tipo escalera semipesada | Un | 182700 | 0 | 0 | 0 | 0 | 0 | 0 | 0 | 0 | 0 | 0 | 0 | 0 | 0 | 0 |  | 174000
Bandeja portacables 15 barrotes 40x8x2.4 m tipo escalera semipesada | Un | 201600 | 0 | 0 | 0 | 0 | 0 | 0 | 0 | 0 | 0 | 0 | 0 | 0 | 0 | 0 |  | 192000
Bandeja portacables 20x5x3 m galvanizada tipo malla | Un | 126000 | 0 | 0 | 0 | 0 | 0 | 0 | 0 | 0 | 0 | 0 | 0 | 0 | 0 | 0 |  | 120000
Bandeja portacables 30x5x3 m galvanizada tipo malla | Un | 140700 | 0 | 0 | 0 | 0 | 0 | 0 | 0 | 0 | 0 | 0 | 0 | 0 | 0 | 0 |  | 134000
Bandeja portacables 10x5x3 m Fil 10 electrozincada tipo malla | Un | 134400 | 0 | 0 | 0 | 0 | 0 | 0 | 0 | 0 | 0 | 0 | 0 | 0 | 0 | 0 |  | 128000
Bandeja portacables 20x5x3 m Fil 10 electrozincada tipo malla | Un | 150150 | 0 | 0 | 0 | 0 | 0 | 0 | 0 | 0 | 0 | 0 | 0 | 0 | 0 | 0 |  | 143000
Bandeja portacables 30x5x3 m Fil 10 electrozincada tipo malla | Un | 163800 | 0 | 0 | 0 | 0 | 0 | 0 | 0 | 0 | 0 | 0 | 0 | 0 | 0 | 0 |  | 156000
Bandeja portacables 40x5x3 m Fil 10 electrozincada tipo malla | Un | 192150 | 0 | 0 | 0 | 0 | 0 | 0 | 0 | 0 | 0 | 0 | 0 | 0 | 0 | 0 |  | 183000
Bandeja portacables 60x5x3 m Fil 10 electrozincada tipo malla | Un | 207900 | 0 | 0 | 0 | 0 | 0 | 0 | 0 | 0 | 0 | 0 | 0 | 0 | 0 | 0 |  | 198000
Baranda en acero inoxidable 2" + 3 Hilos de 1/2" + Paral de 1 1/2") | M | 170493.75 | 0 | 0 | 0 | 0 | 0 | 0 | 0 | 0 | 0 | 0 | 0 | 0 | 0 | 0 |  | 162375
Baranda tubo de 1 1/2" x 3 hilos con anticorrosivo | M | 125028.75 | 0 | 0 | 0 | 0 | 0 | 0 | 0 | 0 | 0 | 0 | 0 | 0 | 0 | 0 |  | 119075
Baranda tubo de 2" x 3 hilos con anticorrosivo | M | 170493.75 | 0 | 0 | 0 | 0 | 0 | 0 | 0 | 0 | 0 | 0 | 0 | 0 | 0 | 0 |  | 162375
Baranda tubo de 2" x 4 hilos con anticorrosivo | M | 198909.9 | 0 | 0 | 0 | 0 | 0 | 0 | 0 | 0 | 0 | 0 | 0 | 0 | 0 | 0 |  | 189438
Baranda tubo de 3/4" x 3 hilos con anticorrosivo | M | 107979.9 | 0 | 0 | 0 | 0 | 0 | 0 | 0 | 0 | 0 | 0 | 0 | 0 | 0 | 0 |  | 102838
Baranda tubo de 4" x 3 hilos con anticorrosivo | M | 261423.75 | 0 | 0 | 0 | 0 | 0 | 0 | 0 | 0 | 0 | 0 | 0 | 0 | 0 | 0 |  | 248975
Barniz intemperie brillante | galón | 122528.7 | 0 | 0 | 0 | 0 | 0 | 0 | 0 | 0 | 0 | 0 | 0 | 0 | 0 | 0 |  | 116694
Barras de Seguridad 18" Discapacitados | Un | 118095.6 | 0 | 0 | 0 | 0 | 0 | 0 | 0 | 0 | 0 | 0 | 0 | 0 | 0 | 0 |  | 112472
Barrera guardavia (Incluye soportes verticales) | M | 16922.85 | 0 | 0 | 0 | 0 | 0 | 0 | 0 | 0 | 0 | 0 | 0 | 0 | 0 | 0 |  | 16117
Barricada de seguridad desmontable L: 3 m | Un | 625410.45 | 0 | 0 | 0 | 0 | 0 | 0 | 0 | 0 | 0 | 0 | 0 | 0 | 0 | 0 |  | 595629
Base para sicoplast | cuñete | 231758.1 | 0 | 0 | 0 | 0 | 0 | 0 | 0 | 0 | 0 | 0 | 0 | 0 | 0 | 0 |  | 220722
Bisagra de acero 3" | Un | 13526.1 | 0 | 0 | 0 | 0 | 0 | 0 | 0 | 0 | 0 | 0 | 0 | 0 | 0 | 0 |  | 12882
Bisagra de cobre 3" | Un | 7331.1 | 0 | 0 | 0 | 0 | 0 | 0 | 0 | 0 | 0 | 0 | 0 | 0 | 0 | 0 |  | 6982
Blanco de Ziinc | Kg | 16935.45 | 0 | 0 | 0 | 0 | 0 | 0 | 0 | 0 | 0 | 0 | 0 | 0 | 0 | 0 |  | 16129
Bloque de cemento de 0,10 x 0,19 x 0,39 m estructural | Un | 2576.7 | 0 | 0 | 0 | 0 | 0 | 0 | 0 | 0 | 0 | 0 | 0 | 0 | 0 | 0 |  | 2454
Bloque de cemento de 0,14 x 0,19 x 0,39 m estructural | Un | 3486 | 0 | 0 | 0 | 0 | 0 | 0 | 0 | 0 | 0 | 0 | 0 | 0 | 0 | 0 |  | 3320
Bloque de cemento de 0,20 x 0,19 x 0,39 m estructural | Un | 3978.45 | 0 | 0 | 0 | 0 | 0 | 0 | 0 | 0 | 0 | 0 | 0 | 0 | 0 | 0 |  | 3789
Bloque en concreto estructural abuzardado 14x19x39 | Un | 5680.5 | 0 | 0 | 0 | 0 | 0 | 0 | 0 | 0 | 0 | 0 | 0 | 0 | 0 | 0 |  | 5410
Bocel en madera L=2,9m | Un | 1705.2 | 0 | 0 | 0 | 0 | 0 | 0 | 0 | 0 | 0 | 0 | 0 | 0 | 0 | 0 |  | 1624
Bolardo metalico | Un | 396291 | 0 | 0 | 0 | 0 | 0 | 0 | 0 | 0 | 0 | 0 | 0 | 0 | 0 | 0 |  | 377420
Boquilla para enchape | Kg | 10864.35 | 0 | 0 | 0 | 0 | 0 | 0 | 0 | 0 | 0 | 0 | 0 | 0 | 0 | 0 |  | 10347
Boquilla policarbonato ø= 2 1/2" | Un | 26710.95 | 0 | 0 | 0 | 0 | 0 | 0 | 0 | 0 | 0 | 0 | 0 | 0 | 0 | 0 |  | 25439
Borna Ponchar calibre 8 AWG Estañada Cobre Barril Largo Ojo 3-16 | Un | 1079.4 | 0 | 0 | 0 | 0 | 0 | 0 | 0 | 0 | 0 | 0 | 0 | 0 | 0 | 0 |  | 1028
Breaker 2X 10/ 30A Qpx-20** | Un | 40816.65 | 0 | 0 | 0 | 0 | 0 | 0 | 0 | 0 | 0 | 0 | 0 | 0 | 0 | 0 |  | 38873
Breaker Enchufable Monopolar 1 X 16 Amp 10 KA | Un | 17731.35 | 0 | 0 | 0 | 0 | 0 | 0 | 0 | 0 | 0 | 0 | 0 | 0 | 0 | 0 |  | 16887
Breaker Enchufable Monopolar 1 X 20 Amp 10 KA | Un | 25347 | 0 | 0 | 0 | 0 | 0 | 0 | 0 | 0 | 0 | 0 | 0 | 0 | 0 | 0 |  | 24140
Breaker Industrial Bipolar de 80 Amp, ruptura de 50KA | Un | 440897.1 | 0 | 0 | 0 | 0 | 0 | 0 | 0 | 0 | 0 | 0 | 0 | 0 | 0 | 0 |  | 419902
Breaker Industrial Bipolar de 125 Amp, ruptura de 50KA | Un | 689758.9125 | 0 | 0 | 0 | 0 | 0 | 0 | 0 | 0 | 0 | 0 | 0 | 0 | 0 | 0 |  | 656913.25
Breaker Industrial Monopolar de 125 Amp, ruptura de 25KA Bajo pedido | Un | 415826.25 | 0 | 0 | 0 | 0 | 0 | 0 | 0 | 0 | 0 | 0 | 0 | 0 | 0 | 0 |  | 396025
Breaker Industrial Tripolar de 150 Amp, ruptura de 50KA | Un | 1008236.25 | 0 | 0 | 0 | 0 | 0 | 0 | 0 | 0 | 0 | 0 | 0 | 0 | 0 | 0 |  | 960225
Breaker Industrial Tripolar de 250 Amp, ruptura de 85KA | Un | 1743052.5 | 0 | 0 | 0 | 0 | 0 | 0 | 0 | 0 | 0 | 0 | 0 | 0 | 0 | 0 |  | 1660050
Breaker Industrial Tripolar de 630 Amp, ruptura de 70KA | Un | 2956353.75 | 0 | 0 | 0 | 0 | 0 | 0 | 0 | 0 | 0 | 0 | 0 | 0 | 0 | 0 |  | 2815575
Breaker Riel 1X80 10KA | Un | 48875.4 | 0 | 0 | 0 | 0 | 0 | 0 | 0 | 0 | 0 | 0 | 0 | 0 | 0 | 0 |  | 46548
Brocha 4" | Un | 17049.9 | 0 | 0 | 0 | 0 | 0 | 0 | 0 | 0 | 0 | 0 | 0 | 0 | 0 | 0 |  | 16238
Caballete teja ondulada fibrocemento fijo l = 0,873 m | Un | 45351.6 | 0 | 0 | 0 | 0 | 0 | 0 | 0 | 0 | 0 | 0 | 0 | 0 | 0 | 0 | Homecenter febrero 2025 | 43192
Caballete teja ondulada fibrocemento tipo español articulado ambos | Un | 45351.6 | 0 | 0 | 0 | 0 | 0 | 0 | 0 | 0 | 0 | 0 | 0 | 0 | 0 | 0 |  | 43192
Caballete teja ondulada transparente | Un | 51148.65 | 0 | 0 | 0 | 0 | 0 | 0 | 0 | 0 | 0 | 0 | 0 | 0 | 0 | 0 |  | 48713
Caballete termoacustica | Un | 56717.85 | 0 | 0 | 0 | 0 | 0 | 0 | 0 | 0 | 0 | 0 | 0 | 0 | 0 | 0 | Homecenter febrero 2025 | 54017
Cable 1/2" Alta resistencia instalado | M | 12503.4 | 0 | 0 | 0 | 0 | 0 | 0 | 0 | 0 | 0 | 0 | 0 | 0 | 0 | 0 |  | 11908
Cable 5/8" Alta resistencia instalado | M | 17049.9 | 0 | 0 | 0 | 0 | 0 | 0 | 0 | 0 | 0 | 0 | 0 | 0 | 0 | 0 |  | 16238
Cable acero de baja relajación de 1/2" | M | 22732.5 | 0 | 0 | 0 | 0 | 0 | 0 | 0 | 0 | 0 | 0 | 0 | 0 | 0 | 0 |  | 21650
Cable ACSR No. 2/0 | M | 9288.3 | 0 | 0 | 0 | 0 | 0 | 0 | 0 | 0 | 0 | 0 | 0 | 0 | 0 | 0 |  | 8846
Cable ACSR No. 4/0 | M | 9794.4 | 0 | 0 | 0 | 0 | 0 | 0 | 0 | 0 | 0 | 0 | 0 | 0 | 0 | 0 |  | 9328
Cable aluminio aislado PVC 90° # 4 AWG/S 8000 | M | 3941.7 | 0 | 0 | 0 | 0 | 0 | 0 | 0 | 0 | 0 | 0 | 0 | 0 | 0 | 0 |  | 3754
Cable aluminio aislado PVC 90° # 2 AWG/S 8000 | M | 4987.5 | 0 | 0 | 0 | 0 | 0 | 0 | 0 | 0 | 0 | 0 | 0 | 0 | 0 | 0 |  | 4750
Cable antifraude N°6 XLPE cobre 3 hilos 220V | M | 46709.25 | 0 | 0 | 0 | 0 | 0 | 0 | 0 | 0 | 0 | 0 | 0 | 0 | 0 | 0 |  | 44485
Cable de cobre # 2 desnudo AWG | M | 23924.25 | 0 | 0 | 0 | 0 | 0 | 0 | 0 | 0 | 0 | 0 | 0 | 0 | 0 | 0 |  | 22785
Cable de cobre # 6 desnudo AWG | M | 14353.5 | 0 | 0 | 0 | 0 | 0 | 0 | 0 | 0 | 0 | 0 | 0 | 0 | 0 | 0 |  | 13670
Cable con alma de yute o fibra de 3/8" | M | 9032.1 | 0 | 0 | 0 | 0 | 0 | 0 | 0 | 0 | 0 | 0 | 0 | 0 | 0 | 0 |  | 8602
Cable XLPE No. 1/0 AWG, 15 kv 133% | M | 65520 | 0 | 0 | 0 | 0 | 0 | 0 | 0 | 0 | 0 | 0 | 0 | 0 | 0 | 0 |  | 62400
Cable XLPE No. 4/0 AWG, 15 kv 133% | M | 153300 | 0 | 0 | 0 | 0 | 0 | 0 | 0 | 0 | 0 | 0 | 0 | 0 | 0 | 0 |  | 146000
Cable XLPE No. 4/0 AWG, 35 kv 133% | M | 229950 | 0 | 0 | 0 | 0 | 0 | 0 | 0 | 0 | 0 | 0 | 0 | 0 | 0 | 0 |  | 219000
Cable en cobre aislado N°6 THHN, THWN 90 °C 600V | M | 12303.9 | 0 | 0 | 0 | 0 | 0 | 0 | 0 | 0 | 0 | 0 | 0 | 0 | 0 | 0 |  | 11718
Cable en cobre aislado N°1/0 SINTOX PE HF LS TC 90 °C 600V | M | 42091.8697 | 0 | 0 | 0 | 0 | 0 | 0 | 0 | 0 | 0 | 0 | 0 | 0 | 0 | 0 |  | 40087.495
Cable en cobre aislado N°2/0 SINTOX PE HF LS TC 90 °C 600V | M | 52137.7763 | 0 | 0 | 0 | 0 | 0 | 0 | 0 | 0 | 0 | 0 | 0 | 0 | 0 | 0 |  | 49655.025
Cable en cobre aislado N°12 SINTOX PE HF LS TC 90 °C 600V | M | 3182.55 | 0 | 0 | 0 | 0 | 0 | 0 | 0 | 0 | 0 | 0 | 0 | 0 | 0 | 0 |  | 3031
Cable en cobre aislado N°8 SINTOX PE HF LS TC 90 °C 600V | M | 7860.825 | 0 | 0 | 0 | 0 | 0 | 0 | 0 | 0 | 0 | 0 | 0 | 0 | 0 | 0 |  | 7486.5
Cable en cobre aislado N°6 SINTOX PE HF LS TC 90 °C 600V | M | 11989.467 | 0 | 0 | 0 | 0 | 0 | 0 | 0 | 0 | 0 | 0 | 0 | 0 | 0 | 0 |  | 11418.54
Cable en cobre aislado N°4 SINTOX PE HF LS TC 90 °C 600V | M | 17799.642 | 0 | 0 | 0 | 0 | 0 | 0 | 0 | 0 | 0 | 0 | 0 | 0 | 0 | 0 |  | 16952.04
Cable en cobre aislado N°2 SINTOX PE HF LS TC 90 °C 600V | M | 28335.426 | 0 | 0 | 0 | 0 | 0 | 0 | 0 | 0 | 0 | 0 | 0 | 0 | 0 | 0 |  | 26986.12
Cable Encauchetado 3 x 14 AWG Cobre | M | 7387.8 | 0 | 0 | 0 | 0 | 0 | 0 | 0 | 0 | 0 | 0 | 0 | 0 | 0 | 0 |  | 7036
Caja 2X4" Rawelt salidas de 1/2" en cruz | Un | 22152.9 | 0 | 0 | 0 | 0 | 0 | 0 | 0 | 0 | 0 | 0 | 0 | 0 | 0 | 0 |  | 21098
Caja 2X4" Rawelt salidas de 3/4" en cruz | Un | 27154.05 | 0 | 0 | 0 | 0 | 0 | 0 | 0 | 0 | 0 | 0 | 0 | 0 | 0 | 0 |  | 25861
Caja 4X4" Rawelt salidas de 1/2" en cruz | Un | 35883.75 | 0 | 0 | 0 | 0 | 0 | 0 | 0 | 0 | 0 | 0 | 0 | 0 | 0 | 0 |  | 34175
Caja concreto para medidor con tapa en HD | Un | 295522.5 | 0 | 0 | 0 | 0 | 0 | 0 | 0 | 0 | 0 | 0 | 0 | 0 | 0 | 0 |  | 281450
Caja de protección de medidor con tapa en Policarbonato | Un | 53307.45 | 0 | 0 | 0 | 0 | 0 | 0 | 0 | 0 | 0 | 0 | 0 | 0 | 0 | 0 |  | 50769
Caja Metilica Galvanizada para Interruptores y Tomas 4x2" | Un | 3012.45 | 0 | 0 | 0 | 0 | 0 | 0 | 0 | 0 | 0 | 0 | 0 | 0 | 0 | 0 |  | 2869
Caja octogonal para interruptores y tomas | Un | 2841.3 | 0 | 0 | 0 | 0 | 0 | 0 | 0 | 0 | 0 | 0 | 0 | 0 | 0 | 0 |  | 2706
Caja para medidor con tapa en polipropileno | Un | 53307.45 | 0 | 0 | 0 | 0 | 0 | 0 | 0 | 0 | 0 | 0 | 0 | 0 | 0 | 0 |  | 50769
Calados de 20 x 20 x 10 cm en gres | Un | 3258.15 | 0 | 0 | 0 | 0 | 0 | 0 | 0 | 0 | 0 | 0 | 0 | 0 | 0 | 0 |  | 3103
Calentador gas natural 10 gal de acumulación | Un | 13526.1 | 0 | 0 | 0 | 0 | 0 | 0 | 0 | 0 | 0 | 0 | 0 | 0 | 0 | 0 |  | 12882
Calentador gas natural 15 gal de acumulación | Un | 1730965.95 | 0 | 0 | 0 | 0 | 0 | 0 | 0 | 0 | 0 | 0 | 0 | 0 | 0 | 0 |  | 1648539
Calentador gas natural 20 gal de acumulación | Un | 1818486.6 | 0 | 0 | 0 | 0 | 0 | 0 | 0 | 0 | 0 | 0 | 0 | 0 | 0 | 0 |  | 1731892
Calibración Medidor Monofásico bifilar electrónico con pantalla digital | Un | 78313.2 | 0 | 0 | 0 | 0 | 0 | 0 | 0 | 0 | 0 | 0 | 0 | 0 | 0 | 0 |  | 74584
Canal 90 en 2,4 m Cal 26 | Un | 10343.55 | 0 | 0 | 0 | 0 | 0 | 0 | 0 | 0 | 0 | 0 | 0 | 0 | 0 | 0 |  | 9851
Canal lamina galvanizada desarr<0.6 | M | 136395 | 0 | 0 | 0 | 0 | 0 | 0 | 0 | 0 | 0 | 0 | 0 | 0 | 0 | 0 |  | 129900
Canal lamina galvanizada desarr>0.6 | M | 187543.65 | 0 | 0 | 0 | 0 | 0 | 0 | 0 | 0 | 0 | 0 | 0 | 0 | 0 | 0 |  | 178613
Canal PVC-Amazonas | M | 47746.65 | 0 | 0 | 0 | 0 | 0 | 0 | 0 | 0 | 0 | 0 | 0 | 0 | 0 | 0 |  | 45473
Canaleta Parshal en fibra de vidrio W=1" | Un | 2770902.75 | 0 | 0 | 0 | 0 | 0 | 0 | 0 | 0 | 0 | 0 | 0 | 0 | 0 | 0 |  | 2638955
Canaleta Parshal en fibra de vidrio W=2" | Un | 3057521.25 | 0 | 0 | 0 | 0 | 0 | 0 | 0 | 0 | 0 | 0 | 0 | 0 | 0 | 0 |  | 2911925
Candado Yale Mediano | Un | 42275.1 | 0 | 0 | 0 | 0 | 0 | 0 | 0 | 0 | 0 | 0 | 0 | 0 | 0 | 0 |  | 40262
Cañabrava | Un | 1583.4 | 0 | 0 | 0 | 0 | 0 | 0 | 0 | 0 | 0 | 0 | 0 | 0 | 0 | 0 |  | 1508
Capacete Liso en Aluminio para Tuberia IMC de 1 1-4 pulgada | Un | 9797.55 | 0 | 0 | 0 | 0 | 0 | 0 | 0 | 0 | 0 | 0 | 0 | 0 | 0 | 0 |  | 9331
Cemento blanco | Kg | 1680 | 0 | 0 | 0 | 0 | 0 | 0 | 0 | 0 | 0 | 0 | 0 | 0 | 0 | 0 |  | 1600
Cemento gris x 50 kg | Un | 34230 | 0 | 0 | 0 | 0 | 0 | 0 | 0 | 0 | 0 | 0 | 0 | 0 | 0 | 0 |  | 32600
Cera | Lb | 9657.9 | 0 | 0 | 0 | 0 | 0 | 0 | 0 | 0 | 0 | 0 | 0 | 0 | 0 | 0 |  | 9198
Cerámica 1ra. trafico 4 de 32 x 32 cm tipo Terranova | M2 | 34098.75 | 0 | 0 | 0 | 0 | 0 | 0 | 0 | 0 | 0 | 0 | 0 | 0 | 0 | 0 |  | 32475
Cercha metálica Tipo cajón 0 - 3 m, incluye anticorrosivo | M | 306888.75 | 0 | 0 | 0 | 0 | 0 | 0 | 0 | 0 | 0 | 0 | 0 | 0 | 0 | 0 |  | 292275
Cerradura de seguridad tipo Yale | Un | 79450.35 | 0 | 0 | 0 | 0 | 0 | 0 | 0 | 0 | 0 | 0 | 0 | 0 | 0 | 0 |  | 75667
Chapa de bola fina de madera Schlage o similar | Un | 64653.75 | 0 | 0 | 0 | 0 | 0 | 0 | 0 | 0 | 0 | 0 | 0 | 0 | 0 | 0 | Segurex enero 2025 | 61575
Chapa fina tipo Schlage, Yale o similar para puerta | Un | 87462.9 | 0 | 0 | 0 | 0 | 0 | 0 | 0 | 0 | 0 | 0 | 0 | 0 | 0 | 0 |  | 83298
Chazo 1/4" con tornillo y arandela | Un | 682.5 | 0 | 0 | 0 | 0 | 0 | 0 | 0 | 0 | 0 | 0 | 0 | 0 | 0 | 0 |  | 650
Chazo Expansivo 1/4x2-1/4pg 4und | Un | 6592.95 | 0 | 0 | 0 | 0 | 0 | 0 | 0 | 0 | 0 | 0 | 0 | 0 | 0 | 0 |  | 6279
Cheque de 1 1/2" 200 psi | Un | 321210.75 | 0 | 0 | 0 | 0 | 0 | 0 | 0 | 0 | 0 | 0 | 0 | 0 | 0 | 0 |  | 305915
Cheque de 1 1/4" 200 psi | Un | 238236.6 | 0 | 0 | 0 | 0 | 0 | 0 | 0 | 0 | 0 | 0 | 0 | 0 | 0 | 0 |  | 226892
Cheque de 1" 200 psi | Un | 150262.35 | 0 | 0 | 0 | 0 | 0 | 0 | 0 | 0 | 0 | 0 | 0 | 0 | 0 | 0 |  | 143107
Cheque de 1/2" 200 psi | Un | 70016.1 | 0 | 0 | 0 | 0 | 0 | 0 | 0 | 0 | 0 | 0 | 0 | 0 | 0 | 0 |  | 66682
Cheque de 2" 200 psi | Un | 426234.9 | 0 | 0 | 0 | 0 | 0 | 0 | 0 | 0 | 0 | 0 | 0 | 0 | 0 | 0 |  | 405938
Cheque de 3/4" 200 psi | Un | 101557.05 | 0 | 0 | 0 | 0 | 0 | 0 | 0 | 0 | 0 | 0 | 0 | 0 | 0 | 0 |  | 96721
Cheque listado UL 2 1/2" | Un | 352353.75 | 0 | 0 | 0 | 0 | 0 | 0 | 0 | 0 | 0 | 0 | 0 | 0 | 0 | 0 |  | 335575
Cheque listado UL 2" | Un | 244374.9 | 0 | 0 | 0 | 0 | 0 | 0 | 0 | 0 | 0 | 0 | 0 | 0 | 0 | 0 |  | 232738
Cinta aislante de vinilo scocht 33 3/4" x 20 m | M | 1244.25 | 0 | 0 | 0 | 0 | 0 | 0 | 0 | 0 | 0 | 0 | 0 | 0 | 0 | 0 |  | 1185
Cinta de enmascarar 1" | M | 112.35 | 0 | 0 | 0 | 0 | 0 | 0 | 0 | 0 | 0 | 0 | 0 | 0 | 0 | 0 |  | 107
Cinta de señalización cal 6 | M | 160.65 | 0 | 0 | 0 | 0 | 0 | 0 | 0 | 0 | 0 | 0 | 0 | 0 | 0 | 0 |  | 153
Cinta de teflón 30 m | Un | 1362.9 | 0 | 0 | 0 | 0 | 0 | 0 | 0 | 0 | 0 | 0 | 0 | 0 | 0 | 0 |  | 1298
Cinta Flexible LED 19W, 5000K, 230Lm, 12mm Ancho x 21mm Alto | M | 37098.537 | 0 | 0 | 0 | 0 | 0 | 0 | 0 | 0 | 0 | 0 | 0 | 0 | 0 | 0 |  | 35331.94
Regleta Led sobreponer de 1,5 m, 4000 K, 10W, 105Lm/W. | M | 90570.375 | 0 | 0 | 0 | 0 | 0 | 0 | 0 | 0 | 0 | 0 | 0 | 0 | 0 | 0 |  | 86257.5
Cinta malla | M | 511.35 | 0 | 0 | 0 | 0 | 0 | 0 | 0 | 0 | 0 | 0 | 0 | 0 | 0 | 0 |  | 487
Cinta PVC O - 22 | M | 102970.35 | 0 | 0 | 0 | 0 | 0 | 0 | 0 | 0 | 0 | 0 | 0 | 0 | 0 | 0 | Homecenter abr 2025 | 98067
Cinta PVC V - 10 | M | 34966.05 | 0 | 0 | 0 | 0 | 0 | 0 | 0 | 0 | 0 | 0 | 0 | 0 | 0 | 0 | Homecenter abr 2025 | 33301
Cinta PVC V - 15 | M | 59442.6 | 0 | 0 | 0 | 0 | 0 | 0 | 0 | 0 | 0 | 0 | 0 | 0 | 0 | 0 | Homecenter abr 2025 | 56612
Claraboya de fibrocemento No. 6 l = 1,690 a = 0,873 m | Un | 100496.55 | 0 | 0 | 0 | 0 | 0 | 0 | 0 | 0 | 0 | 0 | 0 | 0 | 0 | 0 |  | 95711
Clavija Caucho 15 Amp con Polo | Un | 6421.8 | 0 | 0 | 0 | 0 | 0 | 0 | 0 | 0 | 0 | 0 | 0 | 0 | 0 | 0 |  | 6116
Codo PVC Presión de 2" | Un | 60241.65 | 0 | 0 | 0 | 0 | 0 | 0 | 0 | 0 | 0 | 0 | 0 | 0 | 0 | 0 | Gerfor Feb-2025 | 57373
Codo PVC Presión de 3" | Un | 74891.25 | 0 | 0 | 0 | 0 | 0 | 0 | 0 | 0 | 0 | 0 | 0 | 0 | 0 | 0 | Gerfor Feb-2025 | 71325
Codo PVC Presión de 4" | Un | 161286.3 | 0 | 0 | 0 | 0 | 0 | 0 | 0 | 0 | 0 | 0 | 0 | 0 | 0 | 0 | Gerfor Feb-2025 | 153606
Codo PVC Presión de 6" | Un | 307422.15 | 0 | 0 | 0 | 0 | 0 | 0 | 0 | 0 | 0 | 0 | 0 | 0 | 0 | 0 | Gerfor Feb-2025 | 292783
Codo ranurado hierro dúctil sch 40 2 1/2" | Un | 37509.15 | 0 | 0 | 0 | 0 | 0 | 0 | 0 | 0 | 0 | 0 | 0 | 0 | 0 | 0 |  | 35723
Codo ranurado hierro dúctil sch 40 2" | Un | 26142.9 | 0 | 0 | 0 | 0 | 0 | 0 | 0 | 0 | 0 | 0 | 0 | 0 | 0 | 0 |  | 24898
Codo ranurado hierro dúctil sch 40 4" | Un | 67061.4 | 0 | 0 | 0 | 0 | 0 | 0 | 0 | 0 | 0 | 0 | 0 | 0 | 0 | 0 |  | 63868
Color Mineral | Lb | 56831.25 | 0 | 0 | 0 | 0 | 0 | 0 | 0 | 0 | 0 | 0 | 0 | 0 | 0 | 0 | Homecenter abr 2025 | 54125
Concertina inoxidable d = 18" 33 espirales por rollo con e = 100 mm | M | 16907.1 | 0 | 0 | 0 | 0 | 0 | 0 | 0 | 0 | 0 | 0 | 0 | 0 | 0 | 0 |  | 16102
Concreto asfaltico MDC-19 | M3 | 887054.7 | 0 | 0 | 0 | 0 | 0 | 0 | 0 | 0 | 0 | 0 | 0 | 0 | 0 | 0 |  | 844814
Concreto premezclado de 17,5 Mpa (2500 psi) As 6" | M3 | 556946.25 | 0 | 0 | 0 | 0 | 0 | 0 | 0 | 0 | 0 | 0 | 0 | 0 | 0 | 0 | Concretos Eje Mar-2025 | 530425
Concreto premezclado de 20,7 Mpa (3000 psi) As 4" | M3 | 718719.75 | 0 | 0 | 0 | 0 | 0 | 0 | 0 | 0 | 0 | 0 | 0 | 0 | 0 | 0 |  | 684495
Concreto premezclado de 20,7 Mpa (3000 psi) As 6" | M3 | 726988.5 | 0 | 0 | 0 | 0 | 0 | 0 | 0 | 0 | 0 | 0 | 0 | 0 | 0 | 0 | Concretos Eje Mar-2025 | 692370
Concreto premezclado de 24,5 Mpa (3500 psi) As 4" | M3 | 722578.5 | 0 | 0 | 0 | 0 | 0 | 0 | 0 | 0 | 0 | 0 | 0 | 0 | 0 | 0 |  | 688170
Concreto premezclado de 24,5 Mpa (3500 psi) As 6" | M3 | 730847.25 | 0 | 0 | 0 | 0 | 0 | 0 | 0 | 0 | 0 | 0 | 0 | 0 | 0 | 0 | Concretos Eje Mar-2025 | 696045
Concreto premezclado de 27,6 Mpa (4000 psi) As 4" | M3 | 726437.25 | 0 | 0 | 0 | 0 | 0 | 0 | 0 | 0 | 0 | 0 | 0 | 0 | 0 | 0 |  | 691845
Concreto premezclado de 27,6 Mpa (4000 psi) As 6" | M3 | 734706 | 0 | 0 | 0 | 0 | 0 | 0 | 0 | 0 | 0 | 0 | 0 | 0 | 0 | 0 | Concretos Eje Mar-2025 | 699720
Concreto premezclado MR 3,9 Mpa para pavimento As 4" | M3 | 722578.5 | 0 | 0 | 0 | 0 | 0 | 0 | 0 | 0 | 0 | 0 | 0 | 0 | 0 | 0 |  | 688170
Concreto premezclado MR 4,0 Mpa para pavimento As 4" | M3 | 726437.25 | 0 | 0 | 0 | 0 | 0 | 0 | 0 | 0 | 0 | 0 | 0 | 0 | 0 | 0 |  | 691845
Concreto premezclado MR 4,1 Mpa para pavimento As 4" | M3 | 730296 | 0 | 0 | 0 | 0 | 0 | 0 | 0 | 0 | 0 | 0 | 0 | 0 | 0 | 0 |  | 695520
Concreto premezclado MR 4,1 Mpa para pavimento As 5" Acel. 3 días | M3 | 790447.35 | 0 | 0 | 0 | 0 | 0 | 0 | 0 | 0 | 0 | 0 | 0 | 0 | 0 | 0 |  | 752807
Concreto premezclado MR 4,2 Mpa para pavimento As 4" | M3 | 754551 | 0 | 0 | 0 | 0 | 0 | 0 | 0 | 0 | 0 | 0 | 0 | 0 | 0 | 0 |  | 718620
Concreto premezclado MR 4,2 Mpa para pavimento As 5" Acel. 3 días | M3 | 875564.55 | 0 | 0 | 0 | 0 | 0 | 0 | 0 | 0 | 0 | 0 | 0 | 0 | 0 | 0 |  | 833871
Concreto premezclado MR 4,2 Mpa para pavimento As 5" Acel. 7 días | M3 | 753833.85 | 0 | 0 | 0 | 0 | 0 | 0 | 0 | 0 | 0 | 0 | 0 | 0 | 0 | 0 |  | 717937
Concreto premezclado MR 4,5 Mpa para pavimento As 4" | M3 | 789337.5 | 0 | 0 | 0 | 0 | 0 | 0 | 0 | 0 | 0 | 0 | 0 | 0 | 0 | 0 |  | 751750
Concreto premezclado MR 4,5 Mpa para pavimento As 5" Acel. 3 días | M3 | 781856.25 | 0 | 0 | 0 | 0 | 0 | 0 | 0 | 0 | 0 | 0 | 0 | 0 | 0 | 0 |  | 744625
Concreto premezclado MR 4,5 Mpa para pavimento As 5" Acel. 7 días | M3 | 803937.75 | 0 | 0 | 0 | 0 | 0 | 0 | 0 | 0 | 0 | 0 | 0 | 0 | 0 | 0 |  | 765655
Concreto premezclado MR 5 Mpa para pavimento As 4" | M3 | 822906 | 0 | 0 | 0 | 0 | 0 | 0 | 0 | 0 | 0 | 0 | 0 | 0 | 0 | 0 |  | 783720
Concreto premezclado MR 5 Mpa para pavimento As 5" Acel. 3 días | M3 | 920666.25 | 0 | 0 | 0 | 0 | 0 | 0 | 0 | 0 | 0 | 0 | 0 | 0 | 0 | 0 |  | 876825
Concreto premezclado MR 5 Mpa para pavimento As 5" Acel. 7 días | M3 | 892251.15 | 0 | 0 | 0 | 0 | 0 | 0 | 0 | 0 | 0 | 0 | 0 | 0 | 0 | 0 |  | 849763
Conector 3M de resorte rojo (2 - 5 # 12) | Un | 1437.45 | 0 | 0 | 0 | 0 | 0 | 0 | 0 | 0 | 0 | 0 | 0 | 0 | 0 | 0 |  | 1369
Conector 3M de resorte rojo amarillo 18 - 08 | Un | 1648.5 | 0 | 0 | 0 | 0 | 0 | 0 | 0 | 0 | 0 | 0 | 0 | 0 | 0 | 0 |  | 1570
Conector de cortante | Un | 2273.25 | 0 | 0 | 0 | 0 | 0 | 0 | 0 | 0 | 0 | 0 | 0 | 0 | 0 | 0 |  | 2165
Conector de empalme-derivacion en gel ghfc 1 | Un | 37823.1 | 0 | 0 | 0 | 0 | 0 | 0 | 0 | 0 | 0 | 0 | 0 | 0 | 0 | 0 |  | 36022
Conector Transversal de Puesta a Tierra Tipo TGC 5-8 - 2 - 4 AWG | Un | 48079.5 | 0 | 0 | 0 | 0 | 0 | 0 | 0 | 0 | 0 | 0 | 0 | 0 | 0 | 0 |  | 45790
Conjunto desagüe flexible para lavadero de 1 1/2" con canastillas | Un | 20583.15 | 0 | 0 | 0 | 0 | 0 | 0 | 0 | 0 | 0 | 0 | 0 | 0 | 0 | 0 |  | 19603
Conos viales de 70 cm Norma Invías Cap. IV | Un | 54374.25 | 0 | 0 | 0 | 0 | 0 | 0 | 0 | 0 | 0 | 0 | 0 | 0 | 0 | 0 | Casa Ferretera - web julio 2025 | 51785
Contador de energía monofásico electrónico 5(100A) 120 Vac, energía activa clase 1 | Un | 230812.05 | 0 | 0 | 0 | 0 | 0 | 0 | 0 | 0 | 0 | 0 | 0 | 0 | 0 | 0 |  | 219821
Contenedor industrial plastico para basuras | Un | 1193456.25 | 0 | 0 | 0 | 0 | 0 | 0 | 0 | 0 | 0 | 0 | 0 | 0 | 0 | 0 |  | 1136625
Copa concéntrica roscada 1" x 1/2" | Un | 48306.3 | 0 | 0 | 0 | 0 | 0 | 0 | 0 | 0 | 0 | 0 | 0 | 0 | 0 | 0 |  | 46006
Corniza o moldura en yeso | M | 39782.4 | 0 | 0 | 0 | 0 | 0 | 0 | 0 | 0 | 0 | 0 | 0 | 0 | 0 | 0 |  | 37888
Correa metálica 0 - 3 m, incluye anticorrosivo | M | 153444.9 | 0 | 0 | 0 | 0 | 0 | 0 | 0 | 0 | 0 | 0 | 0 | 0 | 0 | 0 |  | 146138
Cuartón común cepillado 3,00 x 0,08 x 0,04 m | Un | 13933.5 | 0 | 0 | 0 | 0 | 0 | 0 | 0 | 0 | 0 | 0 | 0 | 0 | 0 | 0 |  | 13270
Cuartón de sajo 2" x 4" x 2,9 m | M | 5683.65 | 0 | 0 | 0 | 0 | 0 | 0 | 0 | 0 | 0 | 0 | 0 | 0 | 0 | 0 |  | 5413
Cubierta acero inoxidable frt aido 0.6m | M | 313497.45 | 0 | 0 | 0 | 0 | 0 | 0 | 0 | 0 | 0 | 0 | 0 | 0 | 0 | 0 |  | 298569
Cubierta en acero inoxidable para mesón cocineta, incluye poceta y grifería completa a = 0.60 m | M | 352353.75 | 0 | 0 | 0 | 0 | 0 | 0 | 0 | 0 | 0 | 0 | 0 | 0 | 0 | 0 |  | 335575
Cubierta standing seam sencilla | M2 | 43038.45 | 0 | 0 | 0 | 0 | 0 | 0 | 0 | 0 | 0 | 0 | 0 | 0 | 0 | 0 |  | 40989
Cubierta standing seam tipo sandwich con aislante en Poliuretano | M2 | 134581.65 | 0 | 0 | 0 | 0 | 0 | 0 | 0 | 0 | 0 | 0 | 0 | 0 | 0 | 0 |  | 128173
Cuña de postensado | Un | 23357.25 | 0 | 0 | 0 | 0 | 0 | 0 | 0 | 0 | 0 | 0 | 0 | 0 | 0 | 0 |  | 22245
Curva PVC conduit de 3" | Un | 15750 | 0 | 0 | 0 | 0 | 0 | 0 | 0 | 0 | 0 | 0 | 0 | 0 | 0 | 0 |  | 15000
Curva PVC conduit de 2" | Un | 11550 | 0 | 0 | 0 | 0 | 0 | 0 | 0 | 0 | 0 | 0 | 0 | 0 | 0 | 0 |  | 11000
Curva PVC conduit de 1 1/2" | Un | 8925 | 0 | 0 | 0 | 0 | 0 | 0 | 0 | 0 | 0 | 0 | 0 | 0 | 0 | 0 |  | 8500
Curva PVC conduit de 1" | Un | 6825 | 0 | 0 | 0 | 0 | 0 | 0 | 0 | 0 | 0 | 0 | 0 | 0 | 0 | 0 |  | 6500
Curva PVC conduit de 1/2" | Un | 1207.5 | 0 | 0 | 0 | 0 | 0 | 0 | 0 | 0 | 0 | 0 | 0 | 0 | 0 | 0 |  | 1150
Curva PVC conduit de 3/4" | Un | 4410 | 0 | 0 | 0 | 0 | 0 | 0 | 0 | 0 | 0 | 0 | 0 | 0 | 0 | 0 |  | 4200
Curva Emt 1/2 | Un | 1312.5 | 0 | 0 | 0 | 0 | 0 | 0 | 0 | 0 | 0 | 0 | 0 | 0 | 0 | 0 |  | 1250
Curva Emt 3/4 | Un | 2625 | 0 | 0 | 0 | 0 | 0 | 0 | 0 | 0 | 0 | 0 | 0 | 0 | 0 | 0 |  | 2500
Curva Emt 1 | Un | 4410 | 0 | 0 | 0 | 0 | 0 | 0 | 0 | 0 | 0 | 0 | 0 | 0 | 0 | 0 |  | 4200
Curva Emt 2 | Un | 9765 | 0 | 0 | 0 | 0 | 0 | 0 | 0 | 0 | 0 | 0 | 0 | 0 | 0 | 0 |  | 9300
Curva Emt 3 | Un | 40057.5 | 0 | 0 | 0 | 0 | 0 | 0 | 0 | 0 | 0 | 0 | 0 | 0 | 0 | 0 |  | 38150
Delineadores plásticos grado diamante | Un | 53674.95 | 0 | 0 | 0 | 0 | 0 | 0 | 0 | 0 | 0 | 0 | 0 | 0 | 0 | 0 |  | 51119
Detector de humo fotoeléctrico | Un | 258014.4 | 0 | 0 | 0 | 0 | 0 | 0 | 0 | 0 | 0 | 0 | 0 | 0 | 0 | 0 |  | 245728
Dilatación de bronce | M | 22687.35 | 0 | 0 | 0 | 0 | 0 | 0 | 0 | 0 | 0 | 0 | 0 | 0 | 0 | 0 |  | 21607
Dilatación de vidrio | M | 1773.45 | 0 | 0 | 0 | 0 | 0 | 0 | 0 | 0 | 0 | 0 | 0 | 0 | 0 | 0 |  | 1689
Dilatacion plastica fina | M | 3862.95 | 0 | 0 | 0 | 0 | 0 | 0 | 0 | 0 | 0 | 0 | 0 | 0 | 0 | 0 |  | 3679
Dilatadores para pega de enchape | Un | 158.55 | 0 | 0 | 0 | 0 | 0 | 0 | 0 | 0 | 0 | 0 | 0 | 0 | 0 | 0 |  | 151
Disco de corte | Un | 486435.6 | 0 | 0 | 0 | 0 | 0 | 0 | 0 | 0 | 0 | 0 | 0 | 0 | 0 | 0 |  | 463272
Disco para pulidora | Un | 16275 | 0 | 0 | 0 | 0 | 0 | 0 | 0 | 0 | 0 | 0 | 0 | 0 | 0 | 0 |  | 15500
Disolvente Esmalte | Lt | 28923.3 | 0 | 0 | 0 | 0 | 0 | 0 | 0 | 0 | 0 | 0 | 0 | 0 | 0 | 0 |  | 27546
Disolvente Pintura trafico | Lt | 18834.9 | 0 | 0 | 0 | 0 | 0 | 0 | 0 | 0 | 0 | 0 | 0 | 0 | 0 | 0 |  | 17938
Dispensador papel en acero inoxidable | Un | 140941.5 | 0 | 0 | 0 | 0 | 0 | 0 | 0 | 0 | 0 | 0 | 0 | 0 | 0 | 0 | Homecenter abr 2025 | 134230
División metálica en lamina doble C 20 h = 1,60 m, incluye anticorrosivo y anclajes | M2 | 284156.25 | 0 | 0 | 0 | 0 | 0 | 0 | 0 | 0 | 0 | 0 | 0 | 0 | 0 | 0 |  | 270625
División para baño en aluminio anoloc y acrílico | M2 | 292914.3 | 0 | 0 | 0 | 0 | 0 | 0 | 0 | 0 | 0 | 0 | 0 | 0 | 0 | 0 |  | 278966
Divisiones en acero inoxidable | M2 | 865653.6 | 0 | 0 | 0 | 0 | 0 | 0 | 0 | 0 | 0 | 0 | 0 | 0 | 0 | 0 |  | 824432
Divisiones en vidrio templado para baño 6mm | M2 | 514578.75 | 0 | 0 | 0 | 0 | 0 | 0 | 0 | 0 | 0 | 0 | 0 | 0 | 0 | 0 |  | 490075
Ducha sencilla | Un | 89793.9 | 0 | 0 | 0 | 0 | 0 | 0 | 0 | 0 | 0 | 0 | 0 | 0 | 0 | 0 |  | 85518
Ducha sencilla (Incl Mezclador) | Un | 223915.65 | 0 | 0 | 0 | 0 | 0 | 0 | 0 | 0 | 0 | 0 | 0 | 0 | 0 | 0 |  | 213253
Elementos de aseo | Un | 17049.9 | 0 | 0 | 0 | 0 | 0 | 0 | 0 | 0 | 0 | 0 | 0 | 0 | 0 | 0 |  | 16238
Empaque Tubo novafort | Un | 19791.45 | 0 | 0 | 0 | 0 | 0 | 0 | 0 | 0 | 0 | 0 | 0 | 0 | 0 | 0 |  | 18849
Emulsión asfáltica para imprimación | galón | 41490.75 | 0 | 0 | 0 | 0 | 0 | 0 | 0 | 0 | 0 | 0 | 0 | 0 | 0 | 0 |  | 39515
Emulsión para pavimento asfáltico CRL - 0 | galón | 28416.15 | 0 | 0 | 0 | 0 | 0 | 0 | 0 | 0 | 0 | 0 | 0 | 0 | 0 | 0 |  | 27063
Enchape en ceramica | M2 | 57020.25 | 0 | 0 | 0 | 0 | 0 | 0 | 0 | 0 | 0 | 0 | 0 | 0 | 0 | 0 |  | 54305
Enchape en cerámica 20 x 20 | M2 | 45351.6 | 0 | 0 | 0 | 0 | 0 | 0 | 0 | 0 | 0 | 0 | 0 | 0 | 0 | 0 |  | 43192
Enchape para piso en cerámica Tráfico 5 | M2 | 54624.15 | 0 | 0 | 0 | 0 | 0 | 0 | 0 | 0 | 0 | 0 | 0 | 0 | 0 | 0 |  | 52023
Escalera tipo gato acero inoxidable | Un | 386452.5 | 0 | 0 | 0 | 0 | 0 | 0 | 0 | 0 | 0 | 0 | 0 | 0 | 0 | 0 |  | 368050
Especie vegetal ornamental H=1 m | Un | 19493.25 | 0 | 0 | 0 | 0 | 0 | 0 | 0 | 0 | 0 | 0 | 0 | 0 | 0 | 0 |  | 18565
Espejo de 4 mm biselado, incluye accesorios de instalación | M2 | 68084.1 | 0 | 0 | 0 | 0 | 0 | 0 | 0 | 0 | 0 | 0 | 0 | 0 | 0 | 0 |  | 64842
Espuma de polietileno para Madera Laminada | M2 | 43078.35 | 0 | 0 | 0 | 0 | 0 | 0 | 0 | 0 | 0 | 0 | 0 | 0 | 0 | 0 |  | 41027
Esterilla | Un | 11594.1 | 0 | 0 | 0 | 0 | 0 | 0 | 0 | 0 | 0 | 0 | 0 | 0 | 0 | 0 |  | 11042
Estopa | Un | 1648.5 | 0 | 0 | 0 | 0 | 0 | 0 | 0 | 0 | 0 | 0 | 0 | 0 | 0 | 0 |  | 1570
Estuco (25 Kg) | Kg | 52767.75 | 0 | 0 | 0 | 0 | 0 | 0 | 0 | 0 | 0 | 0 | 0 | 0 | 0 | 0 |  | 50255
Estuco para exteriores | galón | 41532.75 | 0 | 0 | 0 | 0 | 0 | 0 | 0 | 0 | 0 | 0 | 0 | 0 | 0 | 0 |  | 39555
Extintor abc de 10 lb | Un | 125028.75 | 0 | 0 | 0 | 0 | 0 | 0 | 0 | 0 | 0 | 0 | 0 | 0 | 0 | 0 |  | 119075
Fachaleta roja 7x24 30u/m2 | M2 | 25005.75 | 0 | 0 | 0 | 0 | 0 | 0 | 0 | 0 | 0 | 0 | 0 | 0 | 0 | 0 |  | 23815
Fibra ecomatrix pavco (3.85 x 3,00) | M2 | 6132 | 0 | 0 | 0 | 0 | 0 | 0 | 0 | 0 | 0 | 0 | 0 | 0 | 0 | 0 |  | 5840
Fluxómetro de palanca sloan | Un | 778474.2 | 0 | 0 | 0 | 0 | 0 | 0 | 0 | 0 | 0 | 0 | 0 | 0 | 0 | 0 |  | 741404
Fluxómetro flujo ajustable, incluye accesorios | Un | 821665.95 | 0 | 0 | 0 | 0 | 0 | 0 | 0 | 0 | 0 | 0 | 0 | 0 | 0 | 0 |  | 782539
Formaleta con Tabla | M2 | 102154.9258 | 0 | 0 | 0 | 0 | 0 | 0 | 0 | 0 | 0 | 0 | 0 | 0 | 0 | 0 |  | 97290.4055
Formaleta para alfajía, tapas prefabricadas | M | 9887.85 | 0 | 0 | 0 | 0 | 0 | 0 | 0 | 0 | 0 | 0 | 0 | 0 | 0 | 0 |  | 9417
Formaleta para columnas Ф 0.60 - 1.0m metalica | M3 | 475327.65 | 0 | 0 | 0 | 0 | 0 | 0 | 0 | 0 | 0 | 0 | 0 | 0 | 0 | 0 |  | 452693
Formaleta super T | M2 | 149544.7582 | 0 | 0 | 0 | 0 | 0 | 0 | 0 | 0 | 0 | 0 | 0 | 0 | 0 | 0 |  | 142423.5792
Formaleta tablemac 18 mm super T o equivalente | M2 | 68174.4 | 0 | 0 | 0 | 0 | 0 | 0 | 0 | 0 | 0 | 0 | 0 | 0 | 0 | 0 | Homecenter abr 2025 | 64928
Formaleta tablemac 4 mm super T o equivalente | M2 | 15760.5 | 0 | 0 | 0 | 0 | 0 | 0 | 0 | 0 | 0 | 0 | 0 | 0 | 0 | 0 |  | 15010
Gabinete contra incendios Clase I | Un | 397818.75 | 0 | 0 | 0 | 0 | 0 | 0 | 0 | 0 | 0 | 0 | 0 | 0 | 0 | 0 |  | 378875
Gabinete contra incendios Clase II | Un | 437601.15 | 0 | 0 | 0 | 0 | 0 | 0 | 0 | 0 | 0 | 0 | 0 | 0 | 0 | 0 |  | 416763
Gancho galvanizado para teja ondulada de fibrocemento | Un | 1285.2 | 0 | 0 | 0 | 0 | 0 | 0 | 0 | 0 | 0 | 0 | 0 | 0 | 0 | 0 |  | 1224
Gargola Prefabricada | Un | 56717.85 | 0 | 0 | 0 | 0 | 0 | 0 | 0 | 0 | 0 | 0 | 0 | 0 | 0 | 0 |  | 54017
Geodrén Planar h=0.50 | M | 28595.7 | 0 | 0 | 0 | 0 | 0 | 0 | 0 | 0 | 0 | 0 | 0 | 0 | 0 | 0 |  | 27234
Geodren Planar h=1.00 | M | 58233 | 0 | 0 | 0 | 0 | 0 | 0 | 0 | 0 | 0 | 0 | 0 | 0 | 0 | 0 |  | 55460
Geotextil Fortex BX 130 | M2 | 41677.65 | 0 | 0 | 0 | 0 | 0 | 0 | 0 | 0 | 0 | 0 | 0 | 0 | 0 | 0 |  | 39693
Geotextil Fortex BX 220 | M2 | 46771.2 | 0 | 0 | 0 | 0 | 0 | 0 | 0 | 0 | 0 | 0 | 0 | 0 | 0 | 0 |  | 44544
Geotextil Fortex BX 60 | M2 | 26058.9 | 0 | 0 | 0 | 0 | 0 | 0 | 0 | 0 | 0 | 0 | 0 | 0 | 0 | 0 |  | 24818
Geotextil Fortex BX 90 | M2 | 31479 | 0 | 0 | 0 | 0 | 0 | 0 | 0 | 0 | 0 | 0 | 0 | 0 | 0 | 0 |  | 29980
Geotextil fortgird UX 075 | M2 | 28416.15 | 0 | 0 | 0 | 0 | 0 | 0 | 0 | 0 | 0 | 0 | 0 | 0 | 0 | 0 |  | 27063
Geotextil fortgird UX 100 | M2 | 23869.65 | 0 | 0 | 0 | 0 | 0 | 0 | 0 | 0 | 0 | 0 | 0 | 0 | 0 | 0 |  | 22733
Geotextil fortgird UX 135 | M2 | 20459.25 | 0 | 0 | 0 | 0 | 0 | 0 | 0 | 0 | 0 | 0 | 0 | 0 | 0 | 0 |  | 19485
Geotextil fortgird UX 165 | M2 | 18186 | 0 | 0 | 0 | 0 | 0 | 0 | 0 | 0 | 0 | 0 | 0 | 0 | 0 | 0 |  | 17320
Geotextil fortgird UX 200 | M2 | 15912.75 | 0 | 0 | 0 | 0 | 0 | 0 | 0 | 0 | 0 | 0 | 0 | 0 | 0 | 0 |  | 15155
Geotextil fortgird UX 300 | M2 | 18375 | 0 | 0 | 0 | 0 | 0 | 0 | 0 | 0 | 0 | 0 | 0 | 0 | 0 | 0 |  | 17500
Geotextil NT 1600 a = 3.5 m | M2 | 4189.5 | 0 | 0 | 0 | 0 | 0 | 0 | 0 | 0 | 0 | 0 | 0 | 0 | 0 | 0 | Homecenter febrero 2025 | 3990
Geotextil T 2400 a = 3,85 m | M2 | 8784.3 | 0 | 0 | 0 | 0 | 0 | 0 | 0 | 0 | 0 | 0 | 0 | 0 | 0 | 0 | Homecenter febrero 2025 | 8366
Grafil 5,5 mm | Kg | 1779.75 | 0 | 0 | 0 | 0 | 0 | 0 | 0 | 0 | 0 | 0 | 0 | 0 | 0 | 0 |  | 1695
Graniplast (cuñete de 5 galones) | cuñete | 144351.9 | 0 | 0 | 0 | 0 | 0 | 0 | 0 | 0 | 0 | 0 | 0 | 0 | 0 | 0 |  | 137478
Granito blanco huila Nº 1,2 y 3 (25 kg) | Un | 39667.95 | 0 | 0 | 0 | 0 | 0 | 0 | 0 | 0 | 0 | 0 | 0 | 0 | 0 | 0 |  | 37779
Granito por 25 Kg | Un | 231 | 0 | 0 | 0 | 0 | 0 | 0 | 0 | 0 | 0 | 0 | 0 | 0 | 0 | 0 |  | 220
Grapa 1/2 Unistrut X 10Und Galvanizada | Un | 3921.75 | 0 | 0 | 0 | 0 | 0 | 0 | 0 | 0 | 0 | 0 | 0 | 0 | 0 | 0 |  | 3735
Grapas | Kg | 12042.45 | 0 | 0 | 0 | 0 | 0 | 0 | 0 | 0 | 0 | 0 | 0 | 0 | 0 | 0 |  | 11469
Grauting 20.7 Mpa | M3 | 693341.25 | 0 | 0 | 0 | 0 | 0 | 0 | 0 | 0 | 0 | 0 | 0 | 0 | 0 | 0 |  | 660325
Gravilla #2 | Un | 3515.4 | 0 | 0 | 0 | 0 | 0 | 0 | 0 | 0 | 0 | 0 | 0 | 0 | 0 | 0 |  | 3348
Grifería (llave, canastilla y sifón) | Un | 68084.1 | 0 | 0 | 0 | 0 | 0 | 0 | 0 | 0 | 0 | 0 | 0 | 0 | 0 | 0 |  | 64842
Grifería orinal a pared tipo push, entrada de 1/2" | Un | 257899.95 | 0 | 0 | 0 | 0 | 0 | 0 | 0 | 0 | 0 | 0 | 0 | 0 | 0 | 0 |  | 245619
Grifería orinal de empotrar tipo push mediano | Un | 257899.95 | 0 | 0 | 0 | 0 | 0 | 0 | 0 | 0 | 0 | 0 | 0 | 0 | 0 | 0 |  | 245619
Grifería sanitaria | Un | 73255.35 | 0 | 0 | 0 | 0 | 0 | 0 | 0 | 0 | 0 | 0 | 0 | 0 | 0 | 0 |  | 69767
Grilletes | Un | 2841.3 | 0 | 0 | 0 | 0 | 0 | 0 | 0 | 0 | 0 | 0 | 0 | 0 | 0 | 0 |  | 2706
Guadua basa longitud promedio = 5 m | Un | 5114.55 | 0 | 0 | 0 | 0 | 0 | 0 | 0 | 0 | 0 | 0 | 0 | 0 | 0 | 0 |  | 4871
Guadua cepa L=4.8 m | Un | 10798.2 | 0 | 0 | 0 | 0 | 0 | 0 | 0 | 0 | 0 | 0 | 0 | 0 | 0 | 0 |  | 10284
Guadua sobrebasa L=3.2 m | Un | 4546.5 | 0 | 0 | 0 | 0 | 0 | 0 | 0 | 0 | 0 | 0 | 0 | 0 | 0 | 0 |  | 4330
Guarda escoba 1/2" caña en PVC | M | 18906.3 | 0 | 0 | 0 | 0 | 0 | 0 | 0 | 0 | 0 | 0 | 0 | 0 | 0 | 0 | Homecenter febrero 2025 | 18006
Guarda escoba madera | M | 12265.05 | 0 | 0 | 0 | 0 | 0 | 0 | 0 | 0 | 0 | 0 | 0 | 0 | 0 | 0 | Homecenter febrero 2025 | 11681
Guaya en acero 3/32" | Un | 10479 | 0 | 0 | 0 | 0 | 0 | 0 | 0 | 0 | 0 | 0 | 0 | 0 | 0 | 0 |  | 9980
Hachapico de 4.5 lb en acero | Un | 104569.5 | 0 | 0 | 0 | 0 | 0 | 0 | 0 | 0 | 0 | 0 | 0 | 0 | 0 | 0 |  | 99590
Hilaza | Kg | 11366.25 | 0 | 0 | 0 | 0 | 0 | 0 | 0 | 0 | 0 | 0 | 0 | 0 | 0 | 0 |  | 10825
Icopor e = 1" | M2 | 7084.35 | 0 | 0 | 0 | 0 | 0 | 0 | 0 | 0 | 0 | 0 | 0 | 0 | 0 | 0 |  | 6747
Igasol cubierta | Kg | 22467.9 | 0 | 0 | 0 | 0 | 0 | 0 | 0 | 0 | 0 | 0 | 0 | 0 | 0 | 0 |  | 21398
Igol denso | Kg | 42964.95 | 0 | 0 | 0 | 0 | 0 | 0 | 0 | 0 | 0 | 0 | 0 | 0 | 0 | 0 |  | 40919
Igol imprimante | Kg | 31986.15 | 0 | 0 | 0 | 0 | 0 | 0 | 0 | 0 | 0 | 0 | 0 | 0 | 0 | 0 |  | 30463
Impermeabilizante bituminoso para cubiertas | M2 | 13933.5 | 0 | 0 | 0 | 0 | 0 | 0 | 0 | 0 | 0 | 0 | 0 | 0 | 0 | 0 |  | 13270
Impermeabilizante Elastico base acrilica (Tipo sikafill fibras) | galón | 95461.8 | 0 | 0 | 0 | 0 | 0 | 0 | 0 | 0 | 0 | 0 | 0 | 0 | 0 | 0 |  | 90916
Impermeabilizante para concreto | Kg | 62365.8 | 0 | 0 | 0 | 0 | 0 | 0 | 0 | 0 | 0 | 0 | 0 | 0 | 0 | 0 |  | 59396
Imprimante acrilico para demarcación vial (Negro) | galón | 121619.4 | 0 | 0 | 0 | 0 | 0 | 0 | 0 | 0 | 0 | 0 | 0 | 0 | 0 | 0 |  | 115828
Imprimante akronal | Lt | 82064.85 | 0 | 0 | 0 | 0 | 0 | 0 | 0 | 0 | 0 | 0 | 0 | 0 | 0 | 0 |  | 78157
Imprimante para manto edil | M2 | 19316.85 | 0 | 0 | 0 | 0 | 0 | 0 | 0 | 0 | 0 | 0 | 0 | 0 | 0 | 0 |  | 18397
Incrustaciones tipo Acuacer (viene por 4 un) | Un | 85247.4 | 0 | 0 | 0 | 0 | 0 | 0 | 0 | 0 | 0 | 0 | 0 | 0 | 0 | 0 |  | 81188
Inmunizante para madera | Kg | 34651.05 | 0 | 0 | 0 | 0 | 0 | 0 | 0 | 0 | 0 | 0 | 0 | 0 | 0 | 0 |  | 33001
Interruptor doble | Un | 11309.55 | 0 | 0 | 0 | 0 | 0 | 0 | 0 | 0 | 0 | 0 | 0 | 0 | 0 | 0 |  | 10771
Interruptor sencillo | Un | 8325.45 | 0 | 0 | 0 | 0 | 0 | 0 | 0 | 0 | 0 | 0 | 0 | 0 | 0 | 0 |  | 7929
Interruptor triple | Un | 13639.5 | 0 | 0 | 0 | 0 | 0 | 0 | 0 | 0 | 0 | 0 | 0 | 0 | 0 | 0 |  | 12990
Junta elastomerica de expansion | M | 2386912.5 | 0 | 0 | 0 | 0 | 0 | 0 | 0 | 0 | 0 | 0 | 0 | 0 | 0 | 0 |  | 2273250
Kit de Herrajes incluye chimenea con tapa (Gorro) | Un | 1247400 | 0 | 0 | 0 | 0 | 0 | 0 | 0 | 0 | 0 | 0 | 0 | 0 | 0 | 0 |  | 1188000
Ladrillo arcilla estructural de 0,12 x 0,20 x 0,30 m | Un | 2841.3 | 0 | 0 | 0 | 0 | 0 | 0 | 0 | 0 | 0 | 0 | 0 | 0 | 0 | 0 |  | 2706
Ladrillo farol rayado de 0,10 x 0,20 x 0,30 m | Un | 1648.5 | 0 | 0 | 0 | 0 | 0 | 0 | 0 | 0 | 0 | 0 | 0 | 0 | 0 | 0 |  | 1570
Ladrillo farol rayado de 0,12 x 0,20 x 0,30 m | Un | 2159.85 | 0 | 0 | 0 | 0 | 0 | 0 | 0 | 0 | 0 | 0 | 0 | 0 | 0 | 0 |  | 2057
Ladrillo Macizo de 10cm x 20cm x 40cm Cocido | Un | 2940 | 0 | 0 | 0 | 0 | 0 | 0 | 0 | 0 | 0 | 0 | 0 | 0 | 0 | 0 |  | 2800
Ladrillo prensado tipo Santa Fe 24,5 x 12 x 5,5 cm | Un | 1818.6 | 0 | 0 | 0 | 0 | 0 | 0 | 0 | 0 | 0 | 0 | 0 | 0 | 0 | 0 |  | 1732
Ladrillo tolete común | Un | 909.3 | 0 | 0 | 0 | 0 | 0 | 0 | 0 | 0 | 0 | 0 | 0 | 0 | 0 | 0 |  | 866
Ladrillo visto 6x12x25 | Un | 1022.7 | 0 | 0 | 0 | 0 | 0 | 0 | 0 | 0 | 0 | 0 | 0 | 0 | 0 | 0 |  | 974
Lámina Alfajor 1/8 | M2 | 120368.85 | 0 | 0 | 0 | 0 | 0 | 0 | 0 | 0 | 0 | 0 | 0 | 0 | 0 | 0 |  | 114637
Lámina C.R. Cal 18 | M2 | 150830.4 | 0 | 0 | 0 | 0 | 0 | 0 | 0 | 0 | 0 | 0 | 0 | 0 | 0 | 0 |  | 143648
Lámina C.R. Cal 20 | M2 | 139918.8 | 0 | 0 | 0 | 0 | 0 | 0 | 0 | 0 | 0 | 0 | 0 | 0 | 0 | 0 |  | 133256
Lámina C.R. Cal 22 | M2 | 86326.8 | 0 | 0 | 0 | 0 | 0 | 0 | 0 | 0 | 0 | 0 | 0 | 0 | 0 | 0 |  | 82216
Lamina de superboard de 10mm | Un | 106470 | 0 | 0 | 0 | 0 | 0 | 0 | 0 | 0 | 0 | 0 | 0 | 0 | 0 | 0 | Homecenter febrero 2025 | 101400
Lamina de superboard de 4mm | Un | 44520 | 0 | 0 | 0 | 0 | 0 | 0 | 0 | 0 | 0 | 0 | 0 | 0 | 0 | 0 | Homecenter febrero 2025 | 42400
Lamina de superboard de 6mm | Un | 62475 | 0 | 0 | 0 | 0 | 0 | 0 | 0 | 0 | 0 | 0 | 0 | 0 | 0 | 0 | Homecenter febrero 2025 | 59500
Lamina de superboard de 8mm | Un | 82845 | 0 | 0 | 0 | 0 | 0 | 0 | 0 | 0 | 0 | 0 | 0 | 0 | 0 | 0 | Homecenter febrero 2025 | 78900
Lámina de yeso 1,22 m x 2,44 m e = 12,7 mm | Un | 50715 | 0 | 0 | 0 | 0 | 0 | 0 | 0 | 0 | 0 | 0 | 0 | 0 | 0 | 0 | Homecenter febrero 2025 | 48300
Lámina galvanizada C 22 | M2 | 149257.5 | 0 | 0 | 0 | 0 | 0 | 0 | 0 | 0 | 0 | 0 | 0 | 0 | 0 | 0 |  | 142150
Lámina galvanizada C 24 | M2 | 90921.6 | 0 | 0 | 0 | 0 | 0 | 0 | 0 | 0 | 0 | 0 | 0 | 0 | 0 | 0 |  | 86592
Lámina galvanizada C 26 | M2 | 87622.5 | 0 | 0 | 0 | 0 | 0 | 0 | 0 | 0 | 0 | 0 | 0 | 0 | 0 | 0 |  | 83450
Lamina Metal deck 2" CAL.16 - Tipo acesco o similar | M2 | 53653.95 | 0 | 0 | 0 | 0 | 0 | 0 | 0 | 0 | 0 | 0 | 0 | 0 | 0 | 0 | Homecenter febrero 2025 | 51099
Lámparas incandescentes 150W 110/120V (bombillo) | Un | 24700.2 | 0 | 0 | 0 | 0 | 0 | 0 | 0 | 0 | 0 | 0 | 0 | 0 | 0 | 0 |  | 23524
Lavadero prefabricado en gránito pulido | Un | 310867.2 | 0 | 0 | 0 | 0 | 0 | 0 | 0 | 0 | 0 | 0 | 0 | 0 | 0 | 0 |  | 296064
Lavamanos institucional Linea Infantil | Un | 227211.6 | 0 | 0 | 0 | 0 | 0 | 0 | 0 | 0 | 0 | 0 | 0 | 0 | 0 | 0 |  | 216392
Lavamanos tipo Acuacer de colgar | Un | 86270.1 | 0 | 0 | 0 | 0 | 0 | 0 | 0 | 0 | 0 | 0 | 0 | 0 | 0 | 0 |  | 82162
Lavamanos tipo acuacer de pedestal | Un | 107865.45 | 0 | 0 | 0 | 0 | 0 | 0 | 0 | 0 | 0 | 0 | 0 | 0 | 0 | 0 |  | 102729
Lavamanos tipo Marsella de sobreponer | Un | 248806.95 | 0 | 0 | 0 | 0 | 0 | 0 | 0 | 0 | 0 | 0 | 0 | 0 | 0 | 0 |  | 236959
Lavaplatos en acero inoxidable de 0,4 x 0,6 m Sencillo | Un | 175551.6 | 0 | 0 | 0 | 0 | 0 | 0 | 0 | 0 | 0 | 0 | 0 | 0 | 0 | 0 |  | 167192
Lavaplatos en acero inoxidable doble | Un | 393215.55 | 0 | 0 | 0 | 0 | 0 | 0 | 0 | 0 | 0 | 0 | 0 | 0 | 0 | 0 |  | 374491
Lija de agua #60 a #180 | Un | 2050.65 | 0 | 0 | 0 | 0 | 0 | 0 | 0 | 0 | 0 | 0 | 0 | 0 | 0 | 0 |  | 1953
Limatesa limahoya termoacustica | M | 97522.95 | 0 | 0 | 0 | 0 | 0 | 0 | 0 | 0 | 0 | 0 | 0 | 0 | 0 | 0 |  | 92879
Limatesa, limahoya de fibrocemento | M | 31952.55 | 0 | 0 | 0 | 0 | 0 | 0 | 0 | 0 | 0 | 0 | 0 | 0 | 0 | 0 |  | 30431
Limpiador removedor PVC de 760 grs (1/4) | Un | 62413.05 | 0 | 0 | 0 | 0 | 0 | 0 | 0 | 0 | 0 | 0 | 0 | 0 | 0 | 0 |  | 59441
Listón común 3,00 x 0,04 x 0,04 m | Un | 10230.15 | 0 | 0 | 0 | 0 | 0 | 0 | 0 | 0 | 0 | 0 | 0 | 0 | 0 | 0 |  | 9743
Listón sajo de 5 x 3 cm x 2,5 m (varilla) | M | 4091.85 | 0 | 0 | 0 | 0 | 0 | 0 | 0 | 0 | 0 | 0 | 0 | 0 | 0 | 0 |  | 3897
Llave de lavaplatos de sobreponer 1/2" Ganso | Un | 39156.6 | 0 | 0 | 0 | 0 | 0 | 0 | 0 | 0 | 0 | 0 | 0 | 0 | 0 | 0 |  | 37292
Llave de paso tipo Bola 1/2" | Un | 42278.25 | 0 | 0 | 0 | 0 | 0 | 0 | 0 | 0 | 0 | 0 | 0 | 0 | 0 | 0 |  | 40265
Llave de paso tipo Red White de 1" | Un | 195216 | 0 | 0 | 0 | 0 | 0 | 0 | 0 | 0 | 0 | 0 | 0 | 0 | 0 | 0 |  | 185920
Llave de paso tipo Red White de 1/2" | Un | 118834.8 | 0 | 0 | 0 | 0 | 0 | 0 | 0 | 0 | 0 | 0 | 0 | 0 | 0 | 0 |  | 113176
Llave de paso tipo Red White de 3" | Un | 642193.65 | 0 | 0 | 0 | 0 | 0 | 0 | 0 | 0 | 0 | 0 | 0 | 0 | 0 | 0 |  | 611613
Llave de paso tipo Red White de 3/4" | Un | 153753.6 | 0 | 0 | 0 | 0 | 0 | 0 | 0 | 0 | 0 | 0 | 0 | 0 | 0 | 0 |  | 146432
Llave spanner dos servicios | Un | 51148.65 | 0 | 0 | 0 | 0 | 0 | 0 | 0 | 0 | 0 | 0 | 0 | 0 | 0 | 0 |  | 48713
Llave terminal cromada de 1/2" | Un | 40122.6 | 0 | 0 | 0 | 0 | 0 | 0 | 0 | 0 | 0 | 0 | 0 | 0 | 0 | 0 |  | 38212
Llave terminal roscada de 1/2" pesada | Un | 51545.55 | 0 | 0 | 0 | 0 | 0 | 0 | 0 | 0 | 0 | 0 | 0 | 0 | 0 | 0 |  | 49091
Loseta táctil guia 6X40X40 cm | Un | 11025 | 0 | 0 | 0 | 0 | 0 | 0 | 0 | 0 | 0 | 0 | 0 | 0 | 0 | 0 |  | 10500
Loseta táctil alerta 6X40X40 cm | Un | 11550 | 0 | 0 | 0 | 0 | 0 | 0 | 0 | 0 | 0 | 0 | 0 | 0 | 0 | 0 |  | 11000
Lubricante PAVCO NOVAFORT/LOC/UZ | Kg | 37509.15 | 0 | 0 | 0 | 0 | 0 | 0 | 0 | 0 | 0 | 0 | 0 | 0 | 0 | 0 |  | 35723
Luminaria decorativa LED tipo bolardo. 100-240 Vac, 700 Lm, 10W, eficacia 70 Lm/W, 3000K, IRC >80, IP 65, IK 08_Alto 80 cm ancho 12 cm largo 8 cm, difusor transparente | Un | 456750 | 0 | 0 | 0 | 0 | 0 | 0 | 0 | 0 | 0 | 0 | 0 | 0 | 0 | 0 |  | 435000
Luminaria decorativa LED tipo bolardo para sendero en acero inox.. 100-240 Vac, 480 Lm, 6W, eficacia 80 Lm/W, 3000K, IRC >80, IP 65, IK 08_Alto 45cm diametro 12 cm, difusor transparente | Un | 278250 | 0 | 0 | 0 | 0 | 0 | 0 | 0 | 0 | 0 | 0 | 0 | 0 | 0 | 0 |  | 265000
Luminaria exterior LED Tipo Tortuga 12W, 6500K, 1200 Lm, IP65, 120-277V, 100 Lm/W, Clase 1, IRC >=80, IK 10 | Un | 55230 | 0 | 0 | 0 | 0 | 0 | 0 | 0 | 0 | 0 | 0 | 0 | 0 | 0 | 0 |  | 52600
Luminaria Led Lineal para Area Clasificada 120-277 Vac, 40W, 5480lm 5000k | Un | 2972.3032 | 0 | 0 | 0 | 0 | 0 | 0 | 0 | 0 | 0 | 0 | 0 | 0 | 0 | 0 |  | 2830.765
Luminaria Led Lineal para Area Clasificada 120-277 Vac, 80W, 10960 lm 5000k | Un | 2972550 | 0 | 0 | 0 | 0 | 0 | 0 | 0 | 0 | 0 | 0 | 0 | 0 | 0 | 0 |  | 2831000
Luminaria Led redonda para Area Clasificada 120-277 Vac, 80W, 13600 lm 5000k | Un | 3827250 | 0 | 0 | 0 | 0 | 0 | 0 | 0 | 0 | 0 | 0 | 0 | 0 | 0 | 0 |  | 3645000
Luminaria Led redonda para Area Clasificada 120-277 Vac, 150W, 22500 lm 5000k | Un | 5673150 | 0 | 0 | 0 | 0 | 0 | 0 | 0 | 0 | 0 | 0 | 0 | 0 | 0 | 0 |  | 5403000
Luminaria Led cuadrada para Area Clasificada 120-277 Vac, 100W, 13000 lm 5000k | Un | 5399100 | 0 | 0 | 0 | 0 | 0 | 0 | 0 | 0 | 0 | 0 | 0 | 0 | 0 | 0 |  | 5142000
Luminaria Led cuadrada para Area Clasificada 120-277 Vac, 150W, 19500 lm 5000k | Un | 6015450 | 0 | 0 | 0 | 0 | 0 | 0 | 0 | 0 | 0 | 0 | 0 | 0 | 0 | 0 |  | 5729000
Luminaria Led Lineal suspender 20W, 1600 lm 4000k. 1200x42x65 mm, kit Guaya de 1.2 m | Un | 4647300 | 0 | 0 | 0 | 0 | 0 | 0 | 0 | 0 | 0 | 0 | 0 | 0 | 0 | 0 |  | 4426000
Luminaria Led Lineal suspender 40W, 3200lm 4000k, 1200x42x65 mm, kit Guaya de 1.2 m | Un | 308700 | 0 | 0 | 0 | 0 | 0 | 0 | 0 | 0 | 0 | 0 | 0 | 0 | 0 | 0 |  | 294000
Luminaria Led Lineal suspender 60W, 4800lm 4000k, 1200x42x65 mm, kit Guaya de 1.2 m | Un | 451500 | 0 | 0 | 0 | 0 | 0 | 0 | 0 | 0 | 0 | 0 | 0 | 0 | 0 | 0 |  | 430000
Luminaria Led Lineal suspender 80W, 6400lm 4000k, 1200x42x65 mm, kit Guaya de 1.2 m | Un | 530880 | 0 | 0 | 0 | 0 | 0 | 0 | 0 | 0 | 0 | 0 | 0 | 0 | 0 | 0 |  | 505600
Luminaria LED Hermética sobreponer/suspender 120-277 Vac, 18W, 6500K, 2200 Lm | Un | 129150 | 0 | 0 | 0 | 0 | 0 | 0 | 0 | 0 | 0 | 0 | 0 | 0 | 0 | 0 |  | 123000
Luminaria LED Hermética sobreponer/suspender 120-277 Vac, 36W, 6500K, 4500Lm | Un | 149100 | 0 | 0 | 0 | 0 | 0 | 0 | 0 | 0 | 0 | 0 | 0 | 0 | 0 | 0 |  | 142000
Luminaria LED Hermética sobreponer/suspender 120-277 Vac, 50W, 6500K, 5300Lm | Un | 205800 | 0 | 0 | 0 | 0 | 0 | 0 | 0 | 0 | 0 | 0 | 0 | 0 | 0 | 0 |  | 196000
Luminaria Led Higbay suspender cuadrada 120-277 Vac 110W, 15200 lm 5000 K | Un | 456750 | 0 | 0 | 0 | 0 | 0 | 0 | 0 | 0 | 0 | 0 | 0 | 0 | 0 | 0 |  | 435000
Luminaria Led Higbay suspender cuadrada 120-277 Vac 165W, 22400 lm 5000 K | Un | 547050 | 0 | 0 | 0 | 0 | 0 | 0 | 0 | 0 | 0 | 0 | 0 | 0 | 0 | 0 |  | 521000
Luminaria Led Higbay suspender redonda 120-277 Vac 100W, 15800lm 5700 K | Un | 420000 | 0 | 0 | 0 | 0 | 0 | 0 | 0 | 0 | 0 | 0 | 0 | 0 | 0 | 0 |  | 400000
Luminaria Led Higbay suspender redonda 120-277 Vac 150W, 24100lm 5700 K | Un | 464730 | 0 | 0 | 0 | 0 | 0 | 0 | 0 | 0 | 0 | 0 | 0 | 0 | 0 | 0 |  | 442600
Luminaria Led Higbay suspender redonda 120-277 Vac 200W, 29600 lm 5700 K | Un | 527100 | 0 | 0 | 0 | 0 | 0 | 0 | 0 | 0 | 0 | 0 | 0 | 0 | 0 | 0 |  | 502000
Luminaria Led Higbay suspender redonda 120-277 Vac 240W, 36000 lm 5700 K | Un | 652050 | 0 | 0 | 0 | 0 | 0 | 0 | 0 | 0 | 0 | 0 | 0 | 0 | 0 | 0 |  | 621000
Luminaria LED tipo decorativa exterior 120-277 Vac, 6W, 3000K, 600lm, IP65, 100 Lm/W, Clase 1, IRC >=81 | Un | 128100 | 0 | 0 | 0 | 0 | 0 | 0 | 0 | 0 | 0 | 0 | 0 | 0 | 0 | 0 |  | 122000
Luminaria LED tipo decorativa exterior 120-277 Vac, 9W, 3000K, 800lm, IP65, 100 Lm/W, Clase 1, IRC >=82 | Un | 164850 | 0 | 0 | 0 | 0 | 0 | 0 | 0 | 0 | 0 | 0 | 0 | 0 | 0 | 0 |  | 157000
Luminaria LED tipo decorativa exterior 120-277 Vac, 15W, 3000K, 1200lm, IP65, 100 Lm/W, Clase 1, IRC >=83 | Un | 214200 | 0 | 0 | 0 | 0 | 0 | 0 | 0 | 0 | 0 | 0 | 0 | 0 | 0 | 0 |  | 204000
Luminaria LED tipo Campana Inv. zona Urbana 40W, 4000K, 5400lm, IP65, 120-277V, 135 Lm/W, Clase 1, IRC >=80 | Un | 1622250 | 0 | 0 | 0 | 0 | 0 | 0 | 0 | 0 | 0 | 0 | 0 | 0 | 0 | 0 |  | 1545000
Luminaria LED tipo Campana Inv. zona Urbana 120-277 Vac, 60W, 4000K, 8100lm, IP65, 120-277V, 135 Lm/W, Clase 1, IRC >=80 | Un | 1706250 | 0 | 0 | 0 | 0 | 0 | 0 | 0 | 0 | 0 | 0 | 0 | 0 | 0 | 0 |  | 1625000
Luminaria LED tipo proyector 100-277 Vac , 100 W, 14300 Lm, IP 65, IK 08, irc >70, 50.000 h L70. 120 Lm/W, 6500 K | Un | 831600 | 0 | 0 | 0 | 0 | 0 | 0 | 0 | 0 | 0 | 0 | 0 | 0 | 0 | 0 |  | 792000
Luminaria LED tipo proyector 100-277 Vac , 150 W, 22200 Lm, IP 65, IK 08, irc >70, 50.000 h L70. 120 Lm/W, 6500 K | Un | 927150 | 0 | 0 | 0 | 0 | 0 | 0 | 0 | 0 | 0 | 0 | 0 | 0 | 0 | 0 |  | 883000
Luminaria LED tipo proyector 100-277 Vac , 200 W, 29600 Lm, IP 65, IK 08, irc >70, 50.000 h L70. 120 Lm/W, 6500 K | Un | 1009050 | 0 | 0 | 0 | 0 | 0 | 0 | 0 | 0 | 0 | 0 | 0 | 0 | 0 | 0 |  | 961000
Luminaria alumbrado público y exteriores 100-277 Vac, 60W, 5300 Lm, 100000 h L90, IP 65, IK 08, 4000K, 130 Lm/W. Incluye Base Fotocelda 7 Pines y Fotocelda Estándar. Apta para instalacion Sistema IntegralTele Gestion | Un | 2150400 | 0 | 0 | 0 | 0 | 0 | 0 | 0 | 0 | 0 | 0 | 0 | 0 | 0 | 0 |  | 2048000
Luminaria alumbrado público y exteriores 100-277 Vac, 100W, 9000 Lm, 100000 h L90, IP 65, IK 08, 4000K, 130 Lm/W. Incluye Base Fotocelda 7 Pines y Fotocelda Estándar. Apta para instalacion Sistema IntegralTele Gestion | Un | 2311050 | 0 | 0 | 0 | 0 | 0 | 0 | 0 | 0 | 0 | 0 | 0 | 0 | 0 | 0 |  | 2201000
Luminaria alumbrado público y exteriores 100-277 Vac, 120W, 18240 Lm, 100000 h L90, IP 65, IK 08, 4000K, 130 Lm/W. Incluye Base Fotocelda 7 Pines y Fotocelda Estándar. Apta para instalacion Sistema IntegralTele Gestion | Un | 2329950 | 0 | 0 | 0 | 0 | 0 | 0 | 0 | 0 | 0 | 0 | 0 | 0 | 0 | 0 |  | 2219000
Luminaria alumbrado público y exteriores 100-277 Vac, 160W, 23660 Lm, 100000 h L90, IP 65, IK 08, 4000K, 130 Lm/W. Incluye Base Fotocelda 7 Pines y Fotocelda Estándar. Apta para instalacion Sistema IntegralTele Gestion | Un | 2392950 | 0 | 0 | 0 | 0 | 0 | 0 | 0 | 0 | 0 | 0 | 0 | 0 | 0 | 0 |  | 2279000
Luminaria alumbrado público y exteriores 100-277 Vac, 200W, 31800 Lm, 100000 h L90, IP 65, IK 08, 4000K, 130 Lm/W. Incluye Base Fotocelda 7 Pines y Fotocelda Estándar. Apta para instalacion Sistema IntegralTele Gestion | Un | 2574600 | 0 | 0 | 0 | 0 | 0 | 0 | 0 | 0 | 0 | 0 | 0 | 0 | 0 | 0 |  | 2452000
Luminaria LED tipo reflector 100-277 Vac , 100 W, 12000 Lm, IP 65, IK 08, irc >70, 50.000 h L70. 120 Lm/W, 6500 K | Un | 403200 | 0 | 0 | 0 | 0 | 0 | 0 | 0 | 0 | 0 | 0 | 0 | 0 | 0 | 0 |  | 384000
Luminaria LED tipo reflector 100-277 Vac , 150 W, 18000 Lm, IP 65, IK 08, irc >70, 50.000 h L70. 120 Lm/W, 6500 K | Un | 456750 | 0 | 0 | 0 | 0 | 0 | 0 | 0 | 0 | 0 | 0 | 0 | 0 | 0 | 0 |  | 435000
Luminaria LED tipo reflector 100-277 Vac , 200 W, 24000 Lm, IP 65, IK 08, irc >70, 50.000 h L70. 120 Lm/W, 6500 K | Un | 546000 | 0 | 0 | 0 | 0 | 0 | 0 | 0 | 0 | 0 | 0 | 0 | 0 | 0 | 0 |  | 520000
Luminaria LED tipo reflector 100-277 Vac , 300 W, 36000 Lm, IP 65, IK 08, irc >70, 50.000 h L70. 120 Lm/W, 6500 K | Un | 670950 | 0 | 0 | 0 | 0 | 0 | 0 | 0 | 0 | 0 | 0 | 0 | 0 | 0 | 0 |  | 639000
Luminaria LED tipo reflector 100-277 Vac , 400 W, 48000 Lm, IP 65, IK 08, irc >70, 50.000 h L70. 120 Lm/W, 6500 K | Un | 901950 | 0 | 0 | 0 | 0 | 0 | 0 | 0 | 0 | 0 | 0 | 0 | 0 | 0 | 0 |  | 859000
Luminaria Led Uplight empotrado en piso 3W, 180lm 3000k Blanco Calido Para Iluminacion Exterior, diametro 20 cm | Un | 134190 | 0 | 0 | 0 | 0 | 0 | 0 | 0 | 0 | 0 | 0 | 0 | 0 | 0 | 0 |  | 127800
Luminaria Led Uplight empotrado en piso 9W, 720 lm 3000k Blanco Calido Para Iluminacion Exterior, diametro 20 cm | Un | 255874.5 | 0 | 0 | 0 | 0 | 0 | 0 | 0 | 0 | 0 | 0 | 0 | 0 | 0 | 0 |  | 243690
Luminaria Led Uplight empotrado en piso 18W, 1440 lm 3000k Blanco Calido Para Iluminacion Exterior, diametro 20 cm | Un | 366588.6 | 0 | 0 | 0 | 0 | 0 | 0 | 0 | 0 | 0 | 0 | 0 | 0 | 0 | 0 |  | 349132
Luminaria perimetral tipo aplique en led luz directa 100-240 Vac, 7W, 615Lm | Un | 131250 | 0 | 0 | 0 | 0 | 0 | 0 | 0 | 0 | 0 | 0 | 0 | 0 | 0 | 0 |  | 125000
Luminaria Perimetral LED Tipo Aplique en fachada 9W, 4000K, 615Lm, IP65, 120-277V, 135 Lm/W, Clase 1, IRC >=80, IK 9 | Un | 199290 | 0 | 0 | 0 | 0 | 0 | 0 | 0 | 0 | 0 | 0 | 0 | 0 | 0 | 0 |  | 189800
Luminaria Perimetral LED Tipo Aplique en fachada 30W, 4000K, 4050Lm, IP65, 120-277V, 135 Lm/W, Clase 1, IRC >=80, IK 9 | Un | 411838.875 | 0 | 0 | 0 | 0 | 0 | 0 | 0 | 0 | 0 | 0 | 0 | 0 | 0 | 0 |  | 392227.5
Luminaria Perimetral LED Tipo Aplique en fachada 50W, 4000K, 6750Lm, IP65, 120-277V, 135 Lm/W, Clase 1, IRC >=80, IK 9 | Un | 486150 | 0 | 0 | 0 | 0 | 0 | 0 | 0 | 0 | 0 | 0 | 0 | 0 | 0 | 0 |  | 463000
Luminaria tipo bala en led 100-240 Vac, 30 W, 2900 lm | Un | 264124.8592 | 0 | 0 | 0 | 0 | 0 | 0 | 0 | 0 | 0 | 0 | 0 | 0 | 0 | 0 |  | 251547.485
Luminaria tipo bala en led 100-240 Vac, 50 W, 4500 lm, | Un | 358004.7555 | 0 | 0 | 0 | 0 | 0 | 0 | 0 | 0 | 0 | 0 | 0 | 0 | 0 | 0 |  | 340956.91
Luminaria tipo bala en led 100-240 Vac, 20 W, 1900 lm | Un | 246276.2295 | 0 | 0 | 0 | 0 | 0 | 0 | 0 | 0 | 0 | 0 | 0 | 0 | 0 | 0 |  | 234548.79
Luminaria tipo bala en led 100-240 Vac, 15 W, 1400 lm | Un | 219501.576 | 0 | 0 | 0 | 0 | 0 | 0 | 0 | 0 | 0 | 0 | 0 | 0 | 0 | 0 |  | 209049.12
Luminaria tipo cinta en led luz directa con adapatador 100-240 Vac a 12 Vdc X 5m, 10W, 90 lm, 3000K. | Un | 112350 | 0 | 0 | 0 | 0 | 0 | 0 | 0 | 0 | 0 | 0 | 0 | 0 | 0 | 0 |  | 107000
Luminaria tipo Spot redondo led 100-240 Vac, 5 W, 400 lm, | Un | 95077.248 | 0 | 0 | 0 | 0 | 0 | 0 | 0 | 0 | 0 | 0 | 0 | 0 | 0 | 0 |  | 90549.76
Luminaria tipo Spot redondo led 100-240 Vac, 7 W, 580 lm, | Un | 107331 | 0 | 0 | 0 | 0 | 0 | 0 | 0 | 0 | 0 | 0 | 0 | 0 | 0 | 0 |  | 102220
Luminaria Incrustar 20X20 cm en led 100-240 Vac, 21 W, 2100 Lm, 4000 K. 80 Lm/W | Un | 132415.0275 | 0 | 0 | 0 | 0 | 0 | 0 | 0 | 0 | 0 | 0 | 0 | 0 | 0 | 0 |  | 126109.55
Luminaria Incrustar 20X20 cm en led 100-240 Vac, 11 W, 2100 Lm, 4000 K. 80 Lm/W | Un | 110250 | 0 | 0 | 0 | 0 | 0 | 0 | 0 | 0 | 0 | 0 | 0 | 0 | 0 | 0 |  | 105000
Luminaria tipo Panel LED con driver independiente. Montajeincrustar en cielo raso, con clipfijación 100-277 Vac, 1650 Lm, 24W, eficacia 70 Lm/W, 4000K, IRC >70 diametro 22,5 cm | Un | 96415.8668 | 0 | 0 | 0 | 0 | 0 | 0 | 0 | 0 | 0 | 0 | 0 | 0 | 0 | 0 |  | 91824.635
Luminaria tipo Panel LED con driver independiente. Montajeincrustar en cielo raso, con clipfijación 100-277 Vac, 1260 Lm, 18W, eficacia 70 Lm/W, 4000K, IRC >70 diametro 22,5 cm | Un | 87675 | 0 | 0 | 0 | 0 | 0 | 0 | 0 | 0 | 0 | 0 | 0 | 0 | 0 | 0 |  | 83500
Luz de emergencia en led 120 min, 100-240 Vac, 10W, 170 Lm | Un | 173250 | 0 | 0 | 0 | 0 | 0 | 0 | 0 | 0 | 0 | 0 | 0 | 0 | 0 | 0 |  | 165000
Luz de emergencia en led 120 min, 100-240 Vac, 4.5W, 170 Lm | Un | 152181.015 | 0 | 0 | 0 | 0 | 0 | 0 | 0 | 0 | 0 | 0 | 0 | 0 | 0 | 0 |  | 144934.3
Luz de emergencia en led doble 120 min, 120-277Vac, 2X1,6W, 2X80 Lm. | Un | 205584.498 | 0 | 0 | 0 | 0 | 0 | 0 | 0 | 0 | 0 | 0 | 0 | 0 | 0 | 0 |  | 195794.76
Luz de emergencia en led Flecha derecha | Un | 158184.8625 | 0 | 0 | 0 | 0 | 0 | 0 | 0 | 0 | 0 | 0 | 0 | 0 | 0 | 0 |  | 150652.25
Luz de emergencia en led Flecha izquierda | Un | 158184.8625 | 0 | 0 | 0 | 0 | 0 | 0 | 0 | 0 | 0 | 0 | 0 | 0 | 0 | 0 |  | 150652.25
Luz de emergencia en led aviso | Un | 109732.56 | 0 | 0 | 0 | 0 | 0 | 0 | 0 | 0 | 0 | 0 | 0 | 0 | 0 | 0 |  | 104507.2
Macana L<1.5m | Un | 54444.6 | 0 | 0 | 0 | 0 | 0 | 0 | 0 | 0 | 0 | 0 | 0 | 0 | 0 | 0 |  | 51852
Madera chanul de 2 x 3" | M | 17049.9 | 0 | 0 | 0 | 0 | 0 | 0 | 0 | 0 | 0 | 0 | 0 | 0 | 0 | 0 |  | 16238
Madera chanul de 3 x 6" | M | 34098.75 | 0 | 0 | 0 | 0 | 0 | 0 | 0 | 0 | 0 | 0 | 0 | 0 | 0 | 0 |  | 32475
Madera Laminada | M2 | 70543.2 | 0 | 0 | 0 | 0 | 0 | 0 | 0 | 0 | 0 | 0 | 0 | 0 | 0 | 0 |  | 67184
Malla Cal 18 acerada tejida | M2 | 56207.55 | 0 | 0 | 0 | 0 | 0 | 0 | 0 | 0 | 0 | 0 | 0 | 0 | 0 | 0 |  | 53531
Malla cerramiento eslabonada en alambre galvanizado calibre 12 ojo 2" x 2" Alt. 2,00 | M2 | 48246.45 | 0 | 0 | 0 | 0 | 0 | 0 | 0 | 0 | 0 | 0 | 0 | 0 | 0 | 0 | Homecenter febrero 2025 | 45949
Malla con vena C 24 | M2 | 9102.45 | 0 | 0 | 0 | 0 | 0 | 0 | 0 | 0 | 0 | 0 | 0 | 0 | 0 | 0 |  | 8669
Malla De Nylon | M2 | 17412.15 | 0 | 0 | 0 | 0 | 0 | 0 | 0 | 0 | 0 | 0 | 0 | 0 | 0 | 0 |  | 16583
Malla electrosoldada 4 mm Separ. 150 x 150 mm. L x A=6,00 x 2,35 m | Un | 122150.7 | 0 | 0 | 0 | 0 | 0 | 0 | 0 | 0 | 0 | 0 | 0 | 0 | 0 | 0 |  | 116334
Malla electrosoldada 4.5 mm Separ. 150 x 150 mm. L x A=6,00 x 2,35 m | Un | 154637.7 | 0 | 0 | 0 | 0 | 0 | 0 | 0 | 0 | 0 | 0 | 0 | 0 | 0 | 0 |  | 147274
Malla electrosoldada 5 mm Separ. 150 x 150 mm. L x A=6,00 x 2,35 m | Un | 217350 | 0 | 0 | 0 | 0 | 0 | 0 | 0 | 0 | 0 | 0 | 0 | 0 | 0 | 0 |  | 207000
Malla electrosoldada 5.5 mm Separ. 150 x 150 mm. L x A=6,00 x 2,35 m | Un | 236862.15 | 0 | 0 | 0 | 0 | 0 | 0 | 0 | 0 | 0 | 0 | 0 | 0 | 0 | 0 |  | 225583
Malla electrosoldada 6 mm Separ. 150 x 150 mm. L x A=6,00 x 2,35 m | Un | 268917.6 | 0 | 0 | 0 | 0 | 0 | 0 | 0 | 0 | 0 | 0 | 0 | 0 | 0 | 0 |  | 256112
Malla electrosoldada 7 mm Separ. 150 x 150 mm. L x A=6,00 x 2,35 m | Un | 365779.05 | 0 | 0 | 0 | 0 | 0 | 0 | 0 | 0 | 0 | 0 | 0 | 0 | 0 | 0 |  | 348361
Malla eslabonada 2" x 2" C 13 | M2 | 26005.35 | 0 | 0 | 0 | 0 | 0 | 0 | 0 | 0 | 0 | 0 | 0 | 0 | 0 | 0 |  | 24767
Malla gavión en alambre galvanizado triple torsión Cal13 Ojo 7.5 x 7.5 | M3 | 136858.05 | 0 | 0 | 0 | 0 | 0 | 0 | 0 | 0 | 0 | 0 | 0 | 0 | 0 | 0 |  | 130341
Malla gavión en alambre galvanizado triple torsión Cal13 Ojo 9 x 9 | M3 | 123398.1 | 0 | 0 | 0 | 0 | 0 | 0 | 0 | 0 | 0 | 0 | 0 | 0 | 0 | 0 |  | 117522
Malla reflectiva color naranja h:1.0m | M | 7599.9 | 0 | 0 | 0 | 0 | 0 | 0 | 0 | 0 | 0 | 0 | 0 | 0 | 0 | 0 |  | 7238
Malla triple torcion C10 | M2 | 125028.75 | 0 | 0 | 0 | 0 | 0 | 0 | 0 | 0 | 0 | 0 | 0 | 0 | 0 | 0 |  | 119075
Manguera acoplada ø= 2 1/2" x 30 m | Un | 909300 | 0 | 0 | 0 | 0 | 0 | 0 | 0 | 0 | 0 | 0 | 0 | 0 | 0 | 0 |  | 866000
Manguera polietileno de 1/2" | M | 1716.75 | 0 | 0 | 0 | 0 | 0 | 0 | 0 | 0 | 0 | 0 | 0 | 0 | 0 | 0 |  | 1635
Manguera polietileno de 3" | M | 36134.7 | 0 | 0 | 0 | 0 | 0 | 0 | 0 | 0 | 0 | 0 | 0 | 0 | 0 | 0 |  | 34414
Manómetro de presión con glicerina conexión vertical 0-200 psi | Un | 105820.05 | 0 | 0 | 0 | 0 | 0 | 0 | 0 | 0 | 0 | 0 | 0 | 0 | 0 | 0 |  | 100781
Manto Fiber Glass 3mm | M2 | 31175.55 | 0 | 0 | 0 | 0 | 0 | 0 | 0 | 0 | 0 | 0 | 0 | 0 | 0 | 0 |  | 29691
Manto impermeabilizante con base en asfálto | M2 | 21243.6 | 0 | 0 | 0 | 0 | 0 | 0 | 0 | 0 | 0 | 0 | 0 | 0 | 0 | 0 | Homecenter abr 2025 | 20232
Manto TRM 500 | M2 | 17844.75 | 0 | 0 | 0 | 0 | 0 | 0 | 0 | 0 | 0 | 0 | 0 | 0 | 0 | 0 |  | 16995
Marco metálico en lámina C 20 de 0,80 x 2,05 m, incluye anticorrosivo | Un | 136395 | 0 | 0 | 0 | 0 | 0 | 0 | 0 | 0 | 0 | 0 | 0 | 0 | 0 | 0 |  | 129900
Marco metálico en lámina C 20 de 0,00 a 0,11 m,incluye anticorrosivo | Un | 119546.7 | 0 | 0 | 0 | 0 | 0 | 0 | 0 | 0 | 0 | 0 | 0 | 0 | 0 | 0 |  | 113854
Marco metálico en lámina C 20 de 0,11 a 0,15 m,incluye anticorrosivo | Un | 130712.4 | 0 | 0 | 0 | 0 | 0 | 0 | 0 | 0 | 0 | 0 | 0 | 0 | 0 | 0 |  | 124488
Marco metálico en lámina C 20 de 0,15 a 0,20 m, incluye anticorrosivo | Un | 139504.05 | 0 | 0 | 0 | 0 | 0 | 0 | 0 | 0 | 0 | 0 | 0 | 0 | 0 | 0 |  | 132861
Marco metálico en lámina C 20 para sanitario, incluye anticorrosivo | Un | 119346.15 | 0 | 0 | 0 | 0 | 0 | 0 | 0 | 0 | 0 | 0 | 0 | 0 | 0 | 0 |  | 113663
Marco ventala en lámina C20 incluye anticorrosivo | M | 73881.15 | 0 | 0 | 0 | 0 | 0 | 0 | 0 | 0 | 0 | 0 | 0 | 0 | 0 | 0 |  | 70363
Marmolina | Kg | 1363.95 | 0 | 0 | 0 | 0 | 0 | 0 | 0 | 0 | 0 | 0 | 0 | 0 | 0 | 0 |  | 1299
Masilla elástica sellante | Kg | 29345.4 | 0 | 0 | 0 | 0 | 0 | 0 | 0 | 0 | 0 | 0 | 0 | 0 | 0 | 0 |  | 27948
Masilla para estuco X 25 Kg | Un | 28416.15 | 0 | 0 | 0 | 0 | 0 | 0 | 0 | 0 | 0 | 0 | 0 | 0 | 0 | 0 |  | 27063
Masilla sello juntas pánel DW/SB | Kg | 9467.85 | 0 | 0 | 0 | 0 | 0 | 0 | 0 | 0 | 0 | 0 | 0 | 0 | 0 | 0 |  | 9017
Material para base granular tipo Invías | M3 | 73881.15 | 0 | 0 | 0 | 0 | 0 | 0 | 0 | 0 | 0 | 0 | 0 | 0 | 0 | 0 |  | 70363
Material para subbase Tipo INVIAS | M3 | 53915.4 | 0 | 0 | 0 | 0 | 0 | 0 | 0 | 0 | 0 | 0 | 0 | 0 | 0 | 0 |  | 51348
Material seleccionado para filtro | M3 | 113662.5 | 0 | 0 | 0 | 0 | 0 | 0 | 0 | 0 | 0 | 0 | 0 | 0 | 0 | 0 |  | 108250
Medidor de 1 1/2" volumétrico tipo "C" | Un | 1999693.5 | 0 | 0 | 0 | 0 | 0 | 0 | 0 | 0 | 0 | 0 | 0 | 0 | 0 | 0 |  | 1904470
Medidor de 1" volumétrico tipo "C" | Un | 1363950 | 0 | 0 | 0 | 0 | 0 | 0 | 0 | 0 | 0 | 0 | 0 | 0 | 0 | 0 |  | 1299000
Medidor de 1/2" volumétrico tipo "C" | Un | 681975 | 0 | 0 | 0 | 0 | 0 | 0 | 0 | 0 | 0 | 0 | 0 | 0 | 0 | 0 |  | 649500
Medidor de 2" Volumetrico tipo "B" | Un | 2386912.5 | 0 | 0 | 0 | 0 | 0 | 0 | 0 | 0 | 0 | 0 | 0 | 0 | 0 | 0 |  | 2273250
Medidor de 3" Volumetrico tipo "B" | Un | 2841562.5 | 0 | 0 | 0 | 0 | 0 | 0 | 0 | 0 | 0 | 0 | 0 | 0 | 0 | 0 |  | 2706250
Medidor de 3/4" volumétrico tipo "C" | Un | 966131.25 | 0 | 0 | 0 | 0 | 0 | 0 | 0 | 0 | 0 | 0 | 0 | 0 | 0 | 0 |  | 920125
Melaza (Miel de Purga) | Kg | 4433.1 | 0 | 0 | 0 | 0 | 0 | 0 | 0 | 0 | 0 | 0 | 0 | 0 | 0 | 0 |  | 4222
Mesa Plástica 4 Pata T Rimax | Un | 51034.2 | 0 | 0 | 0 | 0 | 0 | 0 | 0 | 0 | 0 | 0 | 0 | 0 | 0 | 0 |  | 48604
Mezcla asfáltica fria | M3 | 852468.75 | 0 | 0 | 0 | 0 | 0 | 0 | 0 | 0 | 0 | 0 | 0 | 0 | 0 | 0 |  | 811875
Mezclador para lavaplatos | Un | 112411.95 | 0 | 0 | 0 | 0 | 0 | 0 | 0 | 0 | 0 | 0 | 0 | 0 | 0 | 0 |  | 107059
Microesferas reflectivas 25 kg | Kg | 6253.8 | 0 | 0 | 0 | 0 | 0 | 0 | 0 | 0 | 0 | 0 | 0 | 0 | 0 | 0 |  | 5956
Motobomba monofasica 220 V | Un | 1704937.5 | 0 | 0 | 0 | 0 | 0 | 0 | 0 | 0 | 0 | 0 | 0 | 0 | 0 | 0 |  | 1623750
Neopreno 0,30 x 0,50 x 0,095 Dureza 60 | Un | 2671068.75 | 0 | 0 | 0 | 0 | 0 | 0 | 0 | 0 | 0 | 0 | 0 | 0 | 0 | 0 |  | 2543875
Nicho para medidor 42x38x16 Plastico. (sobrepuesto en Pared). | Un | 230644.05 | 0 | 0 | 0 | 0 | 0 | 0 | 0 | 0 | 0 | 0 | 0 | 0 | 0 | 0 |  | 219661
Omega 0.4x2.44 | Un | 5289.9 | 0 | 0 | 0 | 0 | 0 | 0 | 0 | 0 | 0 | 0 | 0 | 0 | 0 | 0 |  | 5038
Orinal accion automatica | Un | 966616.35 | 0 | 0 | 0 | 0 | 0 | 0 | 0 | 0 | 0 | 0 | 0 | 0 | 0 | 0 |  | 920587
Orinal Sin Agua (Ecologico) | Un | 437601.15 | 0 | 0 | 0 | 0 | 0 | 0 | 0 | 0 | 0 | 0 | 0 | 0 | 0 | 0 |  | 416763
Orinal tipo Institucional | Un | 306888.75 | 0 | 0 | 0 | 0 | 0 | 0 | 0 | 0 | 0 | 0 | 0 | 0 | 0 | 0 |  | 292275
Oxido de hierro | Kg | 56831.25 | 0 | 0 | 0 | 0 | 0 | 0 | 0 | 0 | 0 | 0 | 0 | 0 | 0 | 0 | Homecenter abr 2025 | 54125
Palmera de 1.5 a 3 m de alto | Un | 113662.5 | 0 | 0 | 0 | 0 | 0 | 0 | 0 | 0 | 0 | 0 | 0 | 0 | 0 | 0 |  | 108250
Panel LED Incrustar 3200lm 40 W 60x60cm 120-277v , CRI >=80, FP>0,9 | Un | 235095 | 0 | 0 | 0 | 0 | 0 | 0 | 0 | 0 | 0 | 0 | 0 | 0 | 0 | 0 |  | 223900
Panel LED Incrustar 3200lm 40 W 120x30cm 120-277v , CRI >=80, FP>0,9 | Un | 246435 | 0 | 0 | 0 | 0 | 0 | 0 | 0 | 0 | 0 | 0 | 0 | 0 | 0 | 0 |  | 234700
Panel LED Incrustar para Area Limpia Class 1, 41 W, 80.000 h L80 B50, 1200x300 mm, 4000 lm, 4000 K, CRI>90, UGR19, IP 65, 98 Lm/w, IK 07, cierre óptico en vidrio | Un | 2012850 | 0 | 0 | 0 | 0 | 0 | 0 | 0 | 0 | 0 | 0 | 0 | 0 | 0 | 0 |  | 1917000
Panel LED Incrustar para Area Limpia Class 1, 41 W, 80.000 h L80 B50,600x600 mm, 4000 lm, 4000 K, CRI>90, UGR19, IP 65, 98 Lm/w, IK 07, cierre óptico en vidrio | Un | 2114700 | 0 | 0 | 0 | 0 | 0 | 0 | 0 | 0 | 0 | 0 | 0 | 0 | 0 | 0 |  | 2014000
PARAL 89 0.43 mm x 2.44 m | Un | 12332.25 | 0 | 0 | 0 | 0 | 0 | 0 | 0 | 0 | 0 | 0 | 0 | 0 | 0 | 0 |  | 11745
Pasacalle en lona | M2 | 71565.9 | 0 | 0 | 0 | 0 | 0 | 0 | 0 | 0 | 0 | 0 | 0 | 0 | 0 | 0 |  | 68158
Pasador en acero para puerta | Un | 6819.75 | 0 | 0 | 0 | 0 | 0 | 0 | 0 | 0 | 0 | 0 | 0 | 0 | 0 | 0 |  | 6495
Pasamuros PVC 2" | Un | 397818.75 | 0 | 0 | 0 | 0 | 0 | 0 | 0 | 0 | 0 | 0 | 0 | 0 | 0 | 0 |  | 378875
Pasto trenza | M2 | 6819.75 | 0 | 0 | 0 | 0 | 0 | 0 | 0 | 0 | 0 | 0 | 0 | 0 | 0 | 0 |  | 6495
Pasto vetier (esquejes) | Un | 1137.15 | 0 | 0 | 0 | 0 | 0 | 0 | 0 | 0 | 0 | 0 | 0 | 0 | 0 | 0 |  | 1083
Pegacor | Kg | 13423.2 | 0 | 0 | 0 | 0 | 0 | 0 | 0 | 0 | 0 | 0 | 0 | 0 | 0 | 0 |  | 12784
Pegante epoxico para pisos PL285 | galón | 123892.65 | 0 | 0 | 0 | 0 | 0 | 0 | 0 | 0 | 0 | 0 | 0 | 0 | 0 | 0 |  | 117993
Perfil aluminio anoloc T L = 6 m | Un | 15991.5 | 0 | 0 | 0 | 0 | 0 | 0 | 0 | 0 | 0 | 0 | 0 | 0 | 0 | 0 |  | 15230
Perfil base y tapa de policarbonato | M | 17049.9 | 0 | 0 | 0 | 0 | 0 | 0 | 0 | 0 | 0 | 0 | 0 | 0 | 0 | 0 |  | 16238
Perfil U de aluminio | M | 5683.65 | 0 | 0 | 0 | 0 | 0 | 0 | 0 | 0 | 0 | 0 | 0 | 0 | 0 | 0 |  | 5413
Perfil U de policarbonato | M | 5683.65 | 0 | 0 | 0 | 0 | 0 | 0 | 0 | 0 | 0 | 0 | 0 | 0 | 0 | 0 |  | 5413
Pernos de anclaje | Un | 27720 | 0 | 0 | 0 | 0 | 0 | 0 | 0 | 0 | 0 | 0 | 0 | 0 | 0 | 0 |  | 26400
Perro seguridad guaya 3-32 pulgadas | Un | 2386.65 | 0 | 0 | 0 | 0 | 0 | 0 | 0 | 0 | 0 | 0 | 0 | 0 | 0 | 0 |  | 2273
Piedra de mano | M3 | 113662.5 | 0 | 0 | 0 | 0 | 0 | 0 | 0 | 0 | 0 | 0 | 0 | 0 | 0 | 0 |  | 108250
Piedra para enchape | M2 | 77582.4 | 0 | 0 | 0 | 0 | 0 | 0 | 0 | 0 | 0 | 0 | 0 | 0 | 0 | 0 |  | 73888
Piedra para filtros | M3 | 113662.5 | 0 | 0 | 0 | 0 | 0 | 0 | 0 | 0 | 0 | 0 | 0 | 0 | 0 | 0 |  | 108250
Pintura en esmalte sintético | galón | 107805.6 | 0 | 0 | 0 | 0 | 0 | 0 | 0 | 0 | 0 | 0 | 0 | 0 | 0 | 0 |  | 102672
Pintura epoxica base agua | galón | 272221.95 | 0 | 0 | 0 | 0 | 0 | 0 | 0 | 0 | 0 | 0 | 0 | 0 | 0 | 0 | Homecenter abr 2025 | 259259
Pintura epoxica para cancha | galón | 185155.95 | 0 | 0 | 0 | 0 | 0 | 0 | 0 | 0 | 0 | 0 | 0 | 0 | 0 | 0 |  | 176339
Pintura texturizada hidrorepelente | cuñete | 78766.8 | 0 | 0 | 0 | 0 | 0 | 0 | 0 | 0 | 0 | 0 | 0 | 0 | 0 | 0 |  | 75016
Pintura tipo ministerio (trafico) | galón | 142720.2 | 0 | 0 | 0 | 0 | 0 | 0 | 0 | 0 | 0 | 0 | 0 | 0 | 0 | 0 |  | 135924
Pintura verde óptico (tablero) | galón | 99748.95 | 0 | 0 | 0 | 0 | 0 | 0 | 0 | 0 | 0 | 0 | 0 | 0 | 0 | 0 |  | 94999
Pintura vinilo | galón | 98105.7 | 0 | 0 | 0 | 0 | 0 | 0 | 0 | 0 | 0 | 0 | 0 | 0 | 0 | 0 |  | 93434
Pintura vinilo para exteriores koraza o similar | galón | 149268 | 0 | 0 | 0 | 0 | 0 | 0 | 0 | 0 | 0 | 0 | 0 | 0 | 0 | 0 |  | 142160
Pipa de gas | Un | 113654.1 | 0 | 0 | 0 | 0 | 0 | 0 | 0 | 0 | 0 | 0 | 0 | 0 | 0 | 0 |  | 108242
Pirlán de bronce | M | 13594.35 | 0 | 0 | 0 | 0 | 0 | 0 | 0 | 0 | 0 | 0 | 0 | 0 | 0 | 0 |  | 12947
Piso tipo Mayólica | M2 | 23749.95 | 0 | 0 | 0 | 0 | 0 | 0 | 0 | 0 | 0 | 0 | 0 | 0 | 0 | 0 |  | 22619
Piso vinilico antideslizante, tráfico 5 e = 2 mm | M2 | 64995 | 0 | 0 | 0 | 0 | 0 | 0 | 0 | 0 | 0 | 0 | 0 | 0 | 0 | 0 |  | 61900
Placa en acrilico de 3mm 25x35 cm identificación del sistema | Un | 71249.85 | 0 | 0 | 0 | 0 | 0 | 0 | 0 | 0 | 0 | 0 | 0 | 0 | 0 | 0 |  | 67857
Plafon de losa | Un | 3182.55 | 0 | 0 | 0 | 0 | 0 | 0 | 0 | 0 | 0 | 0 | 0 | 0 | 0 | 0 |  | 3031
Planta de emergencia de 100 KW | Un | 70350000 | 0 | 0 | 0 | 0 | 0 | 0 | 0 | 0 | 0 | 0 | 0 | 0 | 0 | 0 |  | 67000000
Plantula vetiver | Un | 1440.6 | 0 | 0 | 0 | 0 | 0 | 0 | 0 | 0 | 0 | 0 | 0 | 0 | 0 | 0 |  | 1372
Plaqueta 40x40 tipo Titan o similar | Un | 8524.95 | 0 | 0 | 0 | 0 | 0 | 0 | 0 | 0 | 0 | 0 | 0 | 0 | 0 | 0 |  | 8119
Plástico Cal 4 | M2 | 1313.55 | 0 | 0 | 0 | 0 | 0 | 0 | 0 | 0 | 0 | 0 | 0 | 0 | 0 | 0 | Homecenter febrero 2025 | 1251
Plástico Cal 6 | M2 | 1723.05 | 0 | 0 | 0 | 0 | 0 | 0 | 0 | 0 | 0 | 0 | 0 | 0 | 0 | 0 |  | 1641
Plastocrete DM o similar (Impermeabilizante para concreto) | Kg | 29108.1 | 0 | 0 | 0 | 0 | 0 | 0 | 0 | 0 | 0 | 0 | 0 | 0 | 0 | 0 | Homecenter febrero 2025 | 27722
Platina 1 X 1/4 | M | 8109.15 | 0 | 0 | 0 | 0 | 0 | 0 | 0 | 0 | 0 | 0 | 0 | 0 | 0 | 0 | 45717 | 7723
Platina 1/2 X 1/8 | M | 12280.8 | 0 | 0 | 0 | 0 | 0 | 0 | 0 | 0 | 0 | 0 | 0 | 0 | 0 | 0 |  | 11696
Platina 3/4 X 1/8 | M | 10183.95 | 0 | 0 | 0 | 0 | 0 | 0 | 0 | 0 | 0 | 0 | 0 | 0 | 0 | 0 |  | 9699
Platina de Cobre 230Amp, 5mmX 20mmX100mm | Un | 210000 | 0 | 0 | 0 | 0 | 0 | 0 | 0 | 0 | 0 | 0 | 0 | 0 | 0 | 0 |  | 200000
Platina de apoyo con anticorrosivo para anclajes activos | Un | 39331.95 | 0 | 0 | 0 | 0 | 0 | 0 | 0 | 0 | 0 | 0 | 0 | 0 | 0 | 0 |  | 37459
Poceta sencilla granito pulido | Un | 170493.75 | 0 | 0 | 0 | 0 | 0 | 0 | 0 | 0 | 0 | 0 | 0 | 0 | 0 | 0 |  | 162375
Porcelanato | M2 | 85928.85 | 0 | 0 | 0 | 0 | 0 | 0 | 0 | 0 | 0 | 0 | 0 | 0 | 0 | 0 |  | 81837
Poste de Cocreto 8m X 510 Kgf | Un | 1056300 | 0 | 0 | 0 | 0 | 0 | 0 | 0 | 0 | 0 | 0 | 0 | 0 | 0 | 0 |  | 1006000
Poste de Cocreto 10m X 510 Kgf | Un | 1332450 | 0 | 0 | 0 | 0 | 0 | 0 | 0 | 0 | 0 | 0 | 0 | 0 | 0 | 0 |  | 1269000
Poste de Cocreto 12m X 750 Kgf | Un | 1777650 | 0 | 0 | 0 | 0 | 0 | 0 | 0 | 0 | 0 | 0 | 0 | 0 | 0 | 0 |  | 1693000
Poste Metalico 12m Faceteado, Seccionado (1er Segmento1.5 m) + 1 Brazo2 m x 2" | Un | 4063500 | 0 | 0 | 0 | 0 | 0 | 0 | 0 | 0 | 0 | 0 | 0 | 0 | 0 | 0 |  | 3870000
Poste Metalico 12 m Faceteado, Seccionado (1er Segmento1.5 m) + 1 Brazo1 m x 2"+1 Brazo1 m x 2" | Un | 4414200 | 0 | 0 | 0 | 0 | 0 | 0 | 0 | 0 | 0 | 0 | 0 | 0 | 0 | 0 |  | 4204000
Poste para cerramiento en concreto 3,00 m | Un | 69328.35 | 0 | 0 | 0 | 0 | 0 | 0 | 0 | 0 | 0 | 0 | 0 | 0 | 0 | 0 |  | 66027
Producción de concreto 13 Mpa (Item básico) | M3 | 460779.7559 | 0 | 0 | 0 | 0 | 0 | 0 | 0 | 0 | 0 | 0 | 0 | 0 | 0 | 0 |  | 438837.8628
Producción de concreto 17 Mpa (Item básico) | M3 | 488900.2273 | 0 | 0 | 0 | 0 | 0 | 0 | 0 | 0 | 0 | 0 | 0 | 0 | 0 | 0 |  | 465619.2641
Producción de concreto 21 Mpa (Item básico) | M3 | 521159.5023 | 0 | 0 | 0 | 0 | 0 | 0 | 0 | 0 | 0 | 0 | 0 | 0 | 0 | 0 |  | 496342.3831
Producción de concreto 24 Mpa (Item básico) | M3 | 539790.3035 | 0 | 0 | 0 | 0 | 0 | 0 | 0 | 0 | 0 | 0 | 0 | 0 | 0 | 0 |  | 514086.0033
Producción de concreto 28 Mpa (Item básico) | M3 | 568453.6687 | 0 | 0 | 0 | 0 | 0 | 0 | 0 | 0 | 0 | 0 | 0 | 0 | 0 | 0 |  | 541384.4464
Producción de concreto Ciclopeo (Item básico) | M3 | 448609.946 | 0 | 0 | 0 | 0 | 0 | 0 | 0 | 0 | 0 | 0 | 0 | 0 | 0 | 0 |  | 427247.5676
Producción de mortero 1:2 | M3 | 566498.6572 | 0 | 0 | 0 | 0 | 0 | 0 | 0 | 0 | 0 | 0 | 0 | 0 | 0 | 0 |  | 539522.5307
Producción de mortero 1:3 | M3 | 497765.6572 | 0 | 0 | 0 | 0 | 0 | 0 | 0 | 0 | 0 | 0 | 0 | 0 | 0 | 0 |  | 474062.5307
Producción de mortero 1:4 | M3 | 483519.9118 | 0 | 0 | 0 | 0 | 0 | 0 | 0 | 0 | 0 | 0 | 0 | 0 | 0 | 0 |  | 460495.1541
Puerta / ventana aluminio + vidrio 4 mm | M2 | 318255 | 0 | 0 | 0 | 0 | 0 | 0 | 0 | 0 | 0 | 0 | 0 | 0 | 0 | 0 |  | 303100
Puerta Economica 61>80 | Un | 90816.6 | 0 | 0 | 0 | 0 | 0 | 0 | 0 | 0 | 0 | 0 | 0 | 0 | 0 | 0 |  | 86492
Puerta en lámina 0.91 - 1.0 m | M2 | 318255 | 0 | 0 | 0 | 0 | 0 | 0 | 0 | 0 | 0 | 0 | 0 | 0 | 0 | 0 |  | 303100
Puerta en lámina 1.01 - 2.4 m | M2 | 295522.5 | 0 | 0 | 0 | 0 | 0 | 0 | 0 | 0 | 0 | 0 | 0 | 0 | 0 | 0 |  | 281450
Puerta en lámina doble para sanitario | Un | 413731.5 | 0 | 0 | 0 | 0 | 0 | 0 | 0 | 0 | 0 | 0 | 0 | 0 | 0 | 0 |  | 394030
Puerta reja en tubo cuadrada 1 1/2" | M2 | 170493.75 | 0 | 0 | 0 | 0 | 0 | 0 | 0 | 0 | 0 | 0 | 0 | 0 | 0 | 0 |  | 162375
Puerta tipo B corrediza | Un | 397818.75 | 0 | 0 | 0 | 0 | 0 | 0 | 0 | 0 | 0 | 0 | 0 | 0 | 0 | 0 |  | 378875
Puntilla (promedio) | Lb | 6482.7 | 0 | 0 | 0 | 0 | 0 | 0 | 0 | 0 | 0 | 0 | 0 | 0 | 0 | 0 | Proalco Feb 2025 | 6174
Racor hembra1/2" pe al pe x NPT | Un | 23064.3 | 0 | 0 | 0 | 0 | 0 | 0 | 0 | 0 | 0 | 0 | 0 | 0 | 0 | 0 |  | 21966
Racor macho 1/2" pe al pe x NPT | Un | 23064.3 | 0 | 0 | 0 | 0 | 0 | 0 | 0 | 0 | 0 | 0 | 0 | 0 | 0 | 0 |  | 21966
Rebaje (pañoleta) prefabricado | Un | 23300.55 | 0 | 0 | 0 | 0 | 0 | 0 | 0 | 0 | 0 | 0 | 0 | 0 | 0 | 0 |  | 22191
Registro de corte de 1/2" | Un | 28699.65 | 0 | 0 | 0 | 0 | 0 | 0 | 0 | 0 | 0 | 0 | 0 | 0 | 0 | 0 |  | 27333
Registro globo 2 1/2" en bronce | Un | 863835 | 0 | 0 | 0 | 0 | 0 | 0 | 0 | 0 | 0 | 0 | 0 | 0 | 0 | 0 |  | 822700
Regulador de segunda etapa, o etapa final sin venteo | Un | 138386.85 | 0 | 0 | 0 | 0 | 0 | 0 | 0 | 0 | 0 | 0 | 0 | 0 | 0 | 0 |  | 131797
Reja para sumidero (Incl. Anticorrosivo y pintura) | M2 | 173493.6 | 0 | 0 | 0 | 0 | 0 | 0 | 0 | 0 | 0 | 0 | 0 | 0 | 0 | 0 |  | 165232
Reja para sumidero B=0.30 (Incl. Anticorrosivo y pintura) | M | 198909.9 | 0 | 0 | 0 | 0 | 0 | 0 | 0 | 0 | 0 | 0 | 0 | 0 | 0 | 0 |  | 189438
Reja para sumidero B=0.60 (Incl. Anticorrosivo y pintura) | M | 340987.5 | 0 | 0 | 0 | 0 | 0 | 0 | 0 | 0 | 0 | 0 | 0 | 0 | 0 | 0 |  | 324750
Reja para sumidero de 40 x 70 cm y ángulo de 2" x 2" x 1/4", incluye anticorrosivo y pintura | Un | 372713.25 | 0 | 0 | 0 | 0 | 0 | 0 | 0 | 0 | 0 | 0 | 0 | 0 | 0 | 0 |  | 354965
Rejilla Alum Zosco 3*2 Anticucara | Un | 14526.75 | 0 | 0 | 0 | 0 | 0 | 0 | 0 | 0 | 0 | 0 | 0 | 0 | 0 | 0 | Silpas marzo 2025 | 13835
Rejilla Alum Zosco 4*2 Anticucara | Un | 15912.75 | 0 | 0 | 0 | 0 | 0 | 0 | 0 | 0 | 0 | 0 | 0 | 0 | 0 | 0 | Silpas marzo 2025 | 15155
Rejilla Alum Zosco 4*3 Anticucara | Un | 20112.75 | 0 | 0 | 0 | 0 | 0 | 0 | 0 | 0 | 0 | 0 | 0 | 0 | 0 | 0 | Silpas marzo 2025 | 19155
Rejilla aluminio 3" x 1 1/2" | Un | 70357.35 | 0 | 0 | 0 | 0 | 0 | 0 | 0 | 0 | 0 | 0 | 0 | 0 | 0 | 0 |  | 67007
Rejilla aluminio 8" x 6" | Un | 96613.65 | 0 | 0 | 0 | 0 | 0 | 0 | 0 | 0 | 0 | 0 | 0 | 0 | 0 | 0 |  | 92013
Rejilla aluminio cup 4" x2" | Un | 15041.25 | 0 | 0 | 0 | 0 | 0 | 0 | 0 | 0 | 0 | 0 | 0 | 0 | 0 | 0 |  | 14325
Rejilla aluminio cup 5" x3" | Un | 29438.85 | 0 | 0 | 0 | 0 | 0 | 0 | 0 | 0 | 0 | 0 | 0 | 0 | 0 | 0 |  | 28037
Rejilla aluminio cup 6" x4" | Un | 47624.85 | 0 | 0 | 0 | 0 | 0 | 0 | 0 | 0 | 0 | 0 | 0 | 0 | 0 | 0 |  | 45357
Riel unistrut de perfil bajo medida 1 1/2 x 3/4 x 10 pies | Un | 14397.6 | 0 | 0 | 0 | 0 | 0 | 0 | 0 | 0 | 0 | 0 | 0 | 0 | 0 | 0 |  | 13712
Rodamiento 25 x 52 mm | Un | 17416.35 | 0 | 0 | 0 | 0 | 0 | 0 | 0 | 0 | 0 | 0 | 0 | 0 | 0 | 0 |  | 16587
Saco en polipropileno | Un | 3637.2 | 0 | 0 | 0 | 0 | 0 | 0 | 0 | 0 | 0 | 0 | 0 | 0 | 0 | 0 |  | 3464
Sanitario Discapacitado | Un | 2996030.1 | 0 | 0 | 0 | 0 | 0 | 0 | 0 | 0 | 0 | 0 | 0 | 0 | 0 | 0 |  | 2853362
Sanitario Insitucional | Un | 755741.7 | 0 | 0 | 0 | 0 | 0 | 0 | 0 | 0 | 0 | 0 | 0 | 0 | 0 | 0 |  | 719754
Sanitario institucional Linea Infantil | Un | 639223.2 | 0 | 0 | 0 | 0 | 0 | 0 | 0 | 0 | 0 | 0 | 0 | 0 | 0 | 0 |  | 608784
Sanitario tipo Acuacer plus | Un | 227211.6 | 0 | 0 | 0 | 0 | 0 | 0 | 0 | 0 | 0 | 0 | 0 | 0 | 0 | 0 |  | 216392
Sardinel prefabricado (80 x 45 x 15 cm) | Un | 73881.15 | 0 | 0 | 0 | 0 | 0 | 0 | 0 | 0 | 0 | 0 | 0 | 0 | 0 | 0 |  | 70363
Sardinel prefabricado A10 | Un | 68197.5 | 0 | 0 | 0 | 0 | 0 | 0 | 0 | 0 | 0 | 0 | 0 | 0 | 0 | 0 |  | 64950
Sellado de roscas loctite 545 hydr slnt x 50 ml | Un | 260951.25 | 0 | 0 | 0 | 0 | 0 | 0 | 0 | 0 | 0 | 0 | 0 | 0 | 0 | 0 |  | 248525
Sellante anaerobico o traba química | Un | 38440.5 | 0 | 0 | 0 | 0 | 0 | 0 | 0 | 0 | 0 | 0 | 0 | 0 | 0 | 0 |  | 36610
Sensor flujo 2 1/2" | Un | 559219.5 | 0 | 0 | 0 | 0 | 0 | 0 | 0 | 0 | 0 | 0 | 0 | 0 | 0 | 0 |  | 532590
Sensor flujo 2" | Un | 469426.65 | 0 | 0 | 0 | 0 | 0 | 0 | 0 | 0 | 0 | 0 | 0 | 0 | 0 | 0 |  | 447073
Sensor infrarrojo | Un | 110507.25 | 0 | 0 | 0 | 0 | 0 | 0 | 0 | 0 | 0 | 0 | 0 | 0 | 0 | 0 |  | 105245
Sensor tipo radar/microondas | Un | 311850 | 0 | 0 | 0 | 0 | 0 | 0 | 0 | 0 | 0 | 0 | 0 | 0 | 0 | 0 |  | 297000
Sensor Ultrasónico | Un | 179865 | 0 | 0 | 0 | 0 | 0 | 0 | 0 | 0 | 0 | 0 | 0 | 0 | 0 | 0 |  | 171300
Señal intermitente luminosa | Un | 712493.25 | 0 | 0 | 0 | 0 | 0 | 0 | 0 | 0 | 0 | 0 | 0 | 0 | 0 | 0 |  | 678565
Señal vertical reflectiva, D= 0,60 m | Un | 321665.4 | 0 | 0 | 0 | 0 | 0 | 0 | 0 | 0 | 0 | 0 | 0 | 0 | 0 | 0 |  | 306348
Señal vertical reflectiva, D= 0,90 m | Un | 414868.65 | 0 | 0 | 0 | 0 | 0 | 0 | 0 | 0 | 0 | 0 | 0 | 0 | 0 | 0 |  | 395113
Señal vertical reflectiva, D= 1.20 m | Un | 466016.25 | 0 | 0 | 0 | 0 | 0 | 0 | 0 | 0 | 0 | 0 | 0 | 0 | 0 | 0 |  | 443825
Separador vial de 80 cm x 20 cm x 15 com x 5 cm | Un | 70243.95 | 0 | 0 | 0 | 0 | 0 | 0 | 0 | 0 | 0 | 0 | 0 | 0 | 0 | 0 |  | 66899
Separadores (centradores) para anclajes | Un | 3891.3 | 0 | 0 | 0 | 0 | 0 | 0 | 0 | 0 | 0 | 0 | 0 | 0 | 0 | 0 |  | 3706
Separol o similar | Kg | 22039.5 | 0 | 0 | 0 | 0 | 0 | 0 | 0 | 0 | 0 | 0 | 0 | 0 | 0 | 0 |  | 20990
Servicio de Escolta | dia | 475109.25 | 0 | 0 | 0 | 0 | 0 | 0 | 0 | 0 | 0 | 0 | 0 | 0 | 0 | 0 |  | 452485
Sicoplast | cuñete | 167816.25 | 0 | 0 | 0 | 0 | 0 | 0 | 0 | 0 | 0 | 0 | 0 | 0 | 0 | 0 |  | 159825
Sifon PVC Sanitario 2" | Un | 9188.55 | 0 | 0 | 0 | 0 | 0 | 0 | 0 | 0 | 0 | 0 | 0 | 0 | 0 | 0 | Gerfor Feb-2025 | 8751
Sifón PVC Sanitario 3" | Un | 19378.8 | 0 | 0 | 0 | 0 | 0 | 0 | 0 | 0 | 0 | 0 | 0 | 0 | 0 | 0 | Gerfor Feb-2025 | 18456
Sifón PVC Sanitario 4" | Un | 40370.4 | 0 | 0 | 0 | 0 | 0 | 0 | 0 | 0 | 0 | 0 | 0 | 0 | 0 | 0 | Gerfor Feb-2025 | 38448
Sika 1 | Kg | 26142.9 | 0 | 0 | 0 | 0 | 0 | 0 | 0 | 0 | 0 | 0 | 0 | 0 | 0 | 0 | Homecenter mar 2025 | 24898
Sika Anchor Fix -4 600cc | Un | 113549.1 | 0 | 0 | 0 | 0 | 0 | 0 | 0 | 0 | 0 | 0 | 0 | 0 | 0 | 0 | Homecenter mar 2025 | 108142
Sika Merulex I.F.S | Kg | 179473.35 | 0 | 0 | 0 | 0 | 0 | 0 | 0 | 0 | 0 | 0 | 0 | 0 | 0 | 0 |  | 170927
Sika Set L o Similar | Kg | 2612.4 | 0 | 0 | 0 | 0 | 0 | 0 | 0 | 0 | 0 | 0 | 0 | 0 | 0 | 0 |  | 2488
SikaDur 32 Primer Adhesivo | Kg | 173108.25 | 0 | 0 | 0 | 0 | 0 | 0 | 0 | 0 | 0 | 0 | 0 | 0 | 0 | 0 | Homecenter mar 2025 | 164865
Sikadur 42 anclaje para pernos o acero | Kg | 37650.9 | 0 | 0 | 0 | 0 | 0 | 0 | 0 | 0 | 0 | 0 | 0 | 0 | 0 | 0 |  | 35858
Sikaflex 300cc | Un | 56717.85 | 0 | 0 | 0 | 0 | 0 | 0 | 0 | 0 | 0 | 0 | 0 | 0 | 0 | 0 | 45717 | 54017
Sikaflex-PRO 3WF 300 ml | Un | 105616.35 | 0 | 0 | 0 | 0 | 0 | 0 | 0 | 0 | 0 | 0 | 0 | 0 | 0 | 0 |  | 100587
Sikafloor | Kg | 2838.15 | 0 | 0 | 0 | 0 | 0 | 0 | 0 | 0 | 0 | 0 | 0 | 0 | 0 | 0 | Homecenter mar 2025 | 2703
Sikafluid | Kg | 16528.05 | 0 | 0 | 0 | 0 | 0 | 0 | 0 | 0 | 0 | 0 | 0 | 0 | 0 | 0 |  | 15741
Sikagrout (30 Kg) | Un | 153423.9 | 0 | 0 | 0 | 0 | 0 | 0 | 0 | 0 | 0 | 0 | 0 | 0 | 0 | 0 |  | 146118
Sikaroad de 10 mm o similar | M | 2136.75 | 0 | 0 | 0 | 0 | 0 | 0 | 0 | 0 | 0 | 0 | 0 | 0 | 0 | 0 |  | 2035
Sikatop 122 | Kg | 14089.95 | 0 | 0 | 0 | 0 | 0 | 0 | 0 | 0 | 0 | 0 | 0 | 0 | 0 | 0 | Homecenter mar 2025 | 13419
Silicona transparente sellador de vidrios (Tubo) | Un | 5446.35 | 0 | 0 | 0 | 0 | 0 | 0 | 0 | 0 | 0 | 0 | 0 | 0 | 0 | 0 |  | 5187
Silla Plastica | Un | 66122.7 | 0 | 0 | 0 | 0 | 0 | 0 | 0 | 0 | 0 | 0 | 0 | 0 | 0 | 0 |  | 62974
Silla Yee Novafort 160x110 | Un | 66122.7 | 0 | 0 | 0 | 0 | 0 | 0 | 0 | 0 | 0 | 0 | 0 | 0 | 0 | 0 |  | 62974
Silla Yee Novafort 160x200 | Un | 66122.7 | 0 | 0 | 0 | 0 | 0 | 0 | 0 | 0 | 0 | 0 | 0 | 0 | 0 | 0 |  | 62974
Silla Yee Novafort 160x250 | Un | 66122.7 | 0 | 0 | 0 | 0 | 0 | 0 | 0 | 0 | 0 | 0 | 0 | 0 | 0 | 0 |  | 62974
Silla Yee Novafort 160x315 | Un | 66122.7 | 0 | 0 | 0 | 0 | 0 | 0 | 0 | 0 | 0 | 0 | 0 | 0 | 0 | 0 |  | 62974
Silla Yee Novafort 160x400 | Un | 66122.7 | 0 | 0 | 0 | 0 | 0 | 0 | 0 | 0 | 0 | 0 | 0 | 0 | 0 | 0 |  | 62974
Silla Yee Novafort 160x450 | Un | 66122.7 | 0 | 0 | 0 | 0 | 0 | 0 | 0 | 0 | 0 | 0 | 0 | 0 | 0 | 0 |  | 62974
Silla Yee Novafort 160x500 | Un | 66122.7 | 0 | 0 | 0 | 0 | 0 | 0 | 0 | 0 | 0 | 0 | 0 | 0 | 0 | 0 |  | 62974
Sistema ODEX o Simetrix, recuperable | M | 90930 | 0 | 0 | 0 | 0 | 0 | 0 | 0 | 0 | 0 | 0 | 0 | 0 | 0 | 0 |  | 86600
Soldadura 6013 | Kg | 5978.7 | 0 | 0 | 0 | 0 | 0 | 0 | 0 | 0 | 0 | 0 | 0 | 0 | 0 | 0 | Homecenter abr 2025 | 5694
Soldadura CPVC liquida agua caliente 1/4 | Un | 29438.85 | 0 | 0 | 0 | 0 | 0 | 0 | 0 | 0 | 0 | 0 | 0 | 0 | 0 | 0 |  | 28037
Soldadura Exotermica (Punto 90 g) | Un | 79747.5 | 0 | 0 | 0 | 0 | 0 | 0 | 0 | 0 | 0 | 0 | 0 | 0 | 0 | 0 |  | 75950
Soldadura liquida para PVC 1/4 galon | Un | 42424.2 | 0 | 0 | 0 | 0 | 0 | 0 | 0 | 0 | 0 | 0 | 0 | 0 | 0 | 0 |  | 40404
Soporte para bandeja portacables (par) | Un | 42000 | 0 | 0 | 0 | 0 | 0 | 0 | 0 | 0 | 0 | 0 | 0 | 0 | 0 | 0 |  | 40000
Soporte canastilla manguera | Un | 81837 | 0 | 0 | 0 | 0 | 0 | 0 | 0 | 0 | 0 | 0 | 0 | 0 | 0 | 0 |  | 77940
Soporte sísmico longit 2 1/2" | Un | 67061.4 | 0 | 0 | 0 | 0 | 0 | 0 | 0 | 0 | 0 | 0 | 0 | 0 | 0 | 0 |  | 63868
Soporte sísmico transv 2 1/2" | Un | 54558 | 0 | 0 | 0 | 0 | 0 | 0 | 0 | 0 | 0 | 0 | 0 | 0 | 0 | 0 |  | 51960
Sprinkler roscado ø= 1/2" tipo montante | Un | 173904.15 | 0 | 0 | 0 | 0 | 0 | 0 | 0 | 0 | 0 | 0 | 0 | 0 | 0 | 0 |  | 165623
Sprinkler roscado ø= 1/2" tipo pendiente | Un | 167084.4 | 0 | 0 | 0 | 0 | 0 | 0 | 0 | 0 | 0 | 0 | 0 | 0 | 0 | 0 |  | 159128
Suministro del cultivo vetiver | M2 | 13933.5 | 0 | 0 | 0 | 0 | 0 | 0 | 0 | 0 | 0 | 0 | 0 | 0 | 0 | 0 |  | 13270
Tabla común cepillada 3,00 x 0,20 x 0,02 m | Un | 12350.1 | 0 | 0 | 0 | 0 | 0 | 0 | 0 | 0 | 0 | 0 | 0 | 0 | 0 | 0 |  | 11762
Tabla para formaleta de 1" x 10" x 2,9 m | M | 8047.2 | 0 | 0 | 0 | 0 | 0 | 0 | 0 | 0 | 0 | 0 | 0 | 0 | 0 | 0 |  | 7664
Tablero 4 circuitos 75 Amperios Monofásico Bifilar incrustar sin puerta | Un | 60608.1 | 0 | 0 | 0 | 0 | 0 | 0 | 0 | 0 | 0 | 0 | 0 | 0 | 0 | 0 |  | 57722
Tablero 6 circuitos 75 Amperios Monofásico Bifilar incrustar con puerta | Un | 83734.875 | 0 | 0 | 0 | 0 | 0 | 0 | 0 | 0 | 0 | 0 | 0 | 0 | 0 | 0 |  | 79747.5
Tablero 6 circuitos 125 Amperios Monofásico Bifilar incrustar con puerta | Un | 99750 | 0 | 0 | 0 | 0 | 0 | 0 | 0 | 0 | 0 | 0 | 0 | 0 | 0 | 0 |  | 95000
Tablero 8 circuitos 125 Amperios Monofásico Trifilar incrustar con puerta | Un | 181311.6375 | 0 | 0 | 0 | 0 | 0 | 0 | 0 | 0 | 0 | 0 | 0 | 0 | 0 | 0 |  | 172677.75
Tablero 12 circuitos 125 Amperios Monofásico Bifilar incrustar con puerta | Un | 100083.1125 | 0 | 0 | 0 | 0 | 0 | 0 | 0 | 0 | 0 | 0 | 0 | 0 | 0 | 0 |  | 95317.25
Tablero 12 circuitos 175 Amperios Monofásico Trifilar incrustar con puerta | Un | 209109.3375 | 0 | 0 | 0 | 0 | 0 | 0 | 0 | 0 | 0 | 0 | 0 | 0 | 0 | 0 |  | 199151.75
Tablero 12 circuitos 175 Amperios Trifásico con totalizador de incrustar con puerta | Un | 429326.3625 | 0 | 0 | 0 | 0 | 0 | 0 | 0 | 0 | 0 | 0 | 0 | 0 | 0 | 0 |  | 408882.25
Tablero 18 circuitos 125 Amperios Monofásico Bifilar incrustar con puerta | Un | 100083.1125 | 0 | 0 | 0 | 0 | 0 | 0 | 0 | 0 | 0 | 0 | 0 | 0 | 0 | 0 |  | 95317.25
Tablero 18 circuitos 175 Amperios Monofásico Trifilar con totalizador de incrustar con puerta | Un | 257641.3875 | 0 | 0 | 0 | 0 | 0 | 0 | 0 | 0 | 0 | 0 | 0 | 0 | 0 | 0 |  | 245372.75
Tablero 24 circuitos 225 Amperios Trifásico con totalizador de incrustar con puerta | Un | 577599.75 | 0 | 0 | 0 | 0 | 0 | 0 | 0 | 0 | 0 | 0 | 0 | 0 | 0 | 0 |  | 550095
Tablero 24 circuitos 175 Amperios Monofásico Trifilar con totalizador de incrustar con puerta | Un | 566719.9125 | 0 | 0 | 0 | 0 | 0 | 0 | 0 | 0 | 0 | 0 | 0 | 0 | 0 | 0 |  | 539733.25
Tablero 30 circuitos 225 Amperios Trifásico con totalizador de incrustar con puerta | Un | 666916.95 | 0 | 0 | 0 | 0 | 0 | 0 | 0 | 0 | 0 | 0 | 0 | 0 | 0 | 0 |  | 635159
Tablero 30 circuitos 175 Amperios Monofásico Trifilar incrustar con puerta | Un | 401016 | 0 | 0 | 0 | 0 | 0 | 0 | 0 | 0 | 0 | 0 | 0 | 0 | 0 | 0 |  | 381920
Tablero 36 circuitos 225 Amperios Trifásico con totalizador de incrustar con puerta | Un | 715164.1875 | 0 | 0 | 0 | 0 | 0 | 0 | 0 | 0 | 0 | 0 | 0 | 0 | 0 | 0 |  | 681108.75
Tablero 42 circuitos 225 Amperios Trifásico con totalizador de incrustar con puerta | Un | 781012.8375 | 0 | 0 | 0 | 0 | 0 | 0 | 0 | 0 | 0 | 0 | 0 | 0 | 0 | 0 |  | 743821.75
Tablero basket | Un | 2137479.75 | 0 | 0 | 0 | 0 | 0 | 0 | 0 | 0 | 0 | 0 | 0 | 0 | 0 | 0 |  | 2035695
Tablilla Cieloraso Pino Ciprés | M2 | 62751.15 | 0 | 0 | 0 | 0 | 0 | 0 | 0 | 0 | 0 | 0 | 0 | 0 | 0 | 0 | Homecenter febrrero 2025 | 59763
Tablilla machihembrada pino ciprés | M2 | 13593.3 | 0 | 0 | 0 | 0 | 0 | 0 | 0 | 0 | 0 | 0 | 0 | 0 | 0 | 0 |  | 12946
Tacha reflectiva unidireccional (Incluye pegante) | Un | 20266.05 | 0 | 0 | 0 | 0 | 0 | 0 | 0 | 0 | 0 | 0 | 0 | 0 | 0 | 0 |  | 19301
Tanque para agua plástico de 1000 lt completo | Un | 493395 | 0 | 0 | 0 | 0 | 0 | 0 | 0 | 0 | 0 | 0 | 0 | 0 | 0 | 0 | Homecenter febrrero 2025 | 469900
Tanque para agua plástico de 2000 lt completo | Un | 928095 | 0 | 0 | 0 | 0 | 0 | 0 | 0 | 0 | 0 | 0 | 0 | 0 | 0 | 0 | Homecenter febrrero 2025 | 883900
Tanque para agua plástico de 250 lt completo | Un | 253995 | 0 | 0 | 0 | 0 | 0 | 0 | 0 | 0 | 0 | 0 | 0 | 0 | 0 | 0 | Homecenter febrrero 2025 | 241900
Tanque para agua plástico de 500 lt completo | Un | 285495 | 0 | 0 | 0 | 0 | 0 | 0 | 0 | 0 | 0 | 0 | 0 | 0 | 0 | 0 | Homecenter febrrero 2025 | 271900
Tapa ciega 2X4" cuatro huecos | Un | 5604.9 | 0 | 0 | 0 | 0 | 0 | 0 | 0 | 0 | 0 | 0 | 0 | 0 | 0 | 0 |  | 5338
Tapa de hierro d = 0,60 m de 90 kg (manhole) + aro | Un | 1704937.5 | 0 | 0 | 0 | 0 | 0 | 0 | 0 | 0 | 0 | 0 | 0 | 0 | 0 | 0 |  | 1623750
Tapa en polipropileno de alto impacto Ø=0.62 m | Un | 839158.95 | 0 | 0 | 0 | 0 | 0 | 0 | 0 | 0 | 0 | 0 | 0 | 0 | 0 | 0 |  | 799199
Tapa para tanque sanitario | Un | 108604.65 | 0 | 0 | 0 | 0 | 0 | 0 | 0 | 0 | 0 | 0 | 0 | 0 | 0 | 0 |  | 103433
Tapa plástica de registro de 0,20 x 0,20 m | Un | 8233.05 | 0 | 0 | 0 | 0 | 0 | 0 | 0 | 0 | 0 | 0 | 0 | 0 | 0 | 0 |  | 7841
Tapon Macho 1/2" - red gas | Un | 1844.85 | 0 | 0 | 0 | 0 | 0 | 0 | 0 | 0 | 0 | 0 | 0 | 0 | 0 | 0 |  | 1757
Tarifa ingreso a relleno sanitario | M3 | 5114.55 | 0 | 0 | 0 | 0 | 0 | 0 | 0 | 0 | 0 | 0 | 0 | 0 | 0 | 0 |  | 4871
Tee de pe al pe por pe al pe diámetro de 1/2" (1216 x 1216 x 1216) | Un | 38440.5 | 0 | 0 | 0 | 0 | 0 | 0 | 0 | 0 | 0 | 0 | 0 | 0 | 0 | 0 |  | 36610
Tee ranurada hierro dúctil sch 40 4" | Un | 111389.25 | 0 | 0 | 0 | 0 | 0 | 0 | 0 | 0 | 0 | 0 | 0 | 0 | 0 | 0 |  | 106085
Tee ranurado hierro dúctil sch 40 2 1/2" | Un | 67061.4 | 0 | 0 | 0 | 0 | 0 | 0 | 0 | 0 | 0 | 0 | 0 | 0 | 0 | 0 |  | 63868
Tee ranurado hierro dúctil sch 40 2" | Un | 56831.25 | 0 | 0 | 0 | 0 | 0 | 0 | 0 | 0 | 0 | 0 | 0 | 0 | 0 | 0 |  | 54125
Teja arcilla | Un | 3978.45 | 0 | 0 | 0 | 0 | 0 | 0 | 0 | 0 | 0 | 0 | 0 | 0 | 0 | 0 |  | 3789
Teja de zinc ondulada 3.04 m x 0,80 m C 33 | Un | 41259.75 | 0 | 0 | 0 | 0 | 0 | 0 | 0 | 0 | 0 | 0 | 0 | 0 | 0 | 0 | Homecenter abr 2025 | 39295
Teja en lámina de zinc | M2 | 15648.15 | 0 | 0 | 0 | 0 | 0 | 0 | 0 | 0 | 0 | 0 | 0 | 0 | 0 | 0 | 45658 | 14903
Teja española de fibrocemento | M2 | 69837.6 | 0 | 0 | 0 | 0 | 0 | 0 | 0 | 0 | 0 | 0 | 0 | 0 | 0 | 0 | Homecenter abr 2025 | 66512
Teja ondulada de fibrocemento | M2 | 22164.45 | 0 | 0 | 0 | 0 | 0 | 0 | 0 | 0 | 0 | 0 | 0 | 0 | 0 | 0 | Homecenter abr 2025 | 21109
Teja ondulada transparente | M2 | 26710.95 | 0 | 0 | 0 | 0 | 0 | 0 | 0 | 0 | 0 | 0 | 0 | 0 | 0 | 0 |  | 25439
Teja policarbonato opal | M2 | 115367.7 | 0 | 0 | 0 | 0 | 0 | 0 | 0 | 0 | 0 | 0 | 0 | 0 | 0 | 0 |  | 109874
Teja shingle | M2 | 70544.25 | 0 | 0 | 0 | 0 | 0 | 0 | 0 | 0 | 0 | 0 | 0 | 0 | 0 | 0 | Homecenter abr 2025 | 67185
Teja termoacustica | M2 | 59929.8 | 0 | 0 | 0 | 0 | 0 | 0 | 0 | 0 | 0 | 0 | 0 | 0 | 0 | 0 | Homecenter abr 2025 | 57076
Tela de cerramiento a = 2,10 m (rollo por 100 m) | M2 | 1959.3 | 0 | 0 | 0 | 0 | 0 | 0 | 0 | 0 | 0 | 0 | 0 | 0 | 0 | 0 | Homecenter febrero 2025 | 1866
Telera común cepillada 3,00 x 0,20 x 0,04 m | Un | 28416.15 | 0 | 0 | 0 | 0 | 0 | 0 | 0 | 0 | 0 | 0 | 0 | 0 | 0 | 0 |  | 27063
Telera de 3,5 x 24 cm x 2,9 m de sajo | Un | 40918.5 | 0 | 0 | 0 | 0 | 0 | 0 | 0 | 0 | 0 | 0 | 0 | 0 | 0 | 0 |  | 38970
Tensor d= 3/8" rosca | M | 71118.6 | 0 | 0 | 0 | 0 | 0 | 0 | 0 | 0 | 0 | 0 | 0 | 0 | 0 | 0 |  | 67732
Tensor para Acometida B P X 19 mm - PEQUEÑO | Un | 7171.5 | 0 | 0 | 0 | 0 | 0 | 0 | 0 | 0 | 0 | 0 | 0 | 0 | 0 | 0 |  | 6830
Terminal barrera guardavia | Un | 126665.7 | 0 | 0 | 0 | 0 | 0 | 0 | 0 | 0 | 0 | 0 | 0 | 0 | 0 | 0 |  | 120634
Terminal EMT de 1 1/2 Pulgadas Acero C-H | Un | 1193.85 | 0 | 0 | 0 | 0 | 0 | 0 | 0 | 0 | 0 | 0 | 0 | 0 | 0 | 0 |  | 1137
Ter ponh 1/0 largo 1 HUE 3/8" | Un | 6357.015 | 0 | 0 | 0 | 0 | 0 | 0 | 0 | 0 | 0 | 0 | 0 | 0 | 0 | 0 |  | 6054.3
Thinner | galón | 28984.2 | 0 | 0 | 0 | 0 | 0 | 0 | 0 | 0 | 0 | 0 | 0 | 0 | 0 | 0 |  | 27604
Tierra Artificial Favigel 25Kg | Un | 185497.2 | 0 | 0 | 0 | 0 | 0 | 0 | 0 | 0 | 0 | 0 | 0 | 0 | 0 | 0 |  | 176664
Tierra no vegetal | M3 | 39782.4 | 0 | 0 | 0 | 0 | 0 | 0 | 0 | 0 | 0 | 0 | 0 | 0 | 0 | 0 |  | 37888
Tierra transportada cargada con equipo pesado | M3 | 36190.35 | 0 | 0 | 0 | 0 | 0 | 0 | 0 | 0 | 0 | 0 | 0 | 0 | 0 | 0 |  | 34467
Tierra vegetal | M3 | 47499.9 | 0 | 0 | 0 | 0 | 0 | 0 | 0 | 0 | 0 | 0 | 0 | 0 | 0 | 0 |  | 45238
Toma corriente doble polo a tierra | Un | 6016.5 | 0 | 0 | 0 | 0 | 0 | 0 | 0 | 0 | 0 | 0 | 0 | 0 | 0 | 0 |  | 5730
Toma corriente doble polo a tierra tipo levinton 15 Amp con tapa | Un | 15514.8 | 0 | 0 | 0 | 0 | 0 | 0 | 0 | 0 | 0 | 0 | 0 | 0 | 0 | 0 |  | 14776
Toma corriente doble polo regulado a tierra 15 Amp con tapa | Un | 31302.6 | 0 | 0 | 0 | 0 | 0 | 0 | 0 | 0 | 0 | 0 | 0 | 0 | 0 | 0 |  | 29812
Toma corriente doble tipo GFCI 20 Amp | Un | 99363.6 | 0 | 0 | 0 | 0 | 0 | 0 | 0 | 0 | 0 | 0 | 0 | 0 | 0 | 0 |  | 94632
Toma siamesa bronce 4" x 2 ½" x 2 ½" | Un | 2466476.25 | 0 | 0 | 0 | 0 | 0 | 0 | 0 | 0 | 0 | 0 | 0 | 0 | 0 | 0 |  | 2349025
Tornillería, tuerca y arandelas Grado 5 L= 5" x Ø=7/8" para Ø de 10", 12", 14" y 16" | Un | 8547 | 0 | 0 | 0 | 0 | 0 | 0 | 0 | 0 | 0 | 0 | 0 | 0 | 0 | 0 |  | 8140
Tornillo autoperforante | Un | 395.85 | 0 | 0 | 0 | 0 | 0 | 0 | 0 | 0 | 0 | 0 | 0 | 0 | 0 | 0 |  | 377
Tornillo Cabeza 3/16" | Un | 6138.3 | 0 | 0 | 0 | 0 | 0 | 0 | 0 | 0 | 0 | 0 | 0 | 0 | 0 | 0 |  | 5846
Tornillo drywall | Un | 43.05 | 0 | 0 | 0 | 0 | 0 | 0 | 0 | 0 | 0 | 0 | 0 | 0 | 0 | 0 |  | 41
Tornillo en aluminio con rosca 5" x 7/16" | Un | 45.15 | 0 | 0 | 0 | 0 | 0 | 0 | 0 | 0 | 0 | 0 | 0 | 0 | 0 | 0 |  | 43
Tornillo estructura drywall 8 x 1/2" | Un | 44.1 | 0 | 0 | 0 | 0 | 0 | 0 | 0 | 0 | 0 | 0 | 0 | 0 | 0 | 0 |  | 42
Tornillo y chazos | Un | 77.7 | 0 | 0 | 0 | 0 | 0 | 0 | 0 | 0 | 0 | 0 | 0 | 0 | 0 | 0 |  | 74
Tornillos punta broca | Un | 568.05 | 0 | 0 | 0 | 0 | 0 | 0 | 0 | 0 | 0 | 0 | 0 | 0 | 0 | 0 |  | 541
Triturado 3/4" | M3 | 100591.05 | 0 | 0 | 0 | 0 | 0 | 0 | 0 | 0 | 0 | 0 | 0 | 0 | 0 | 0 |  | 95801
Trompeta postensado | Kg | 103675.95 | 0 | 0 | 0 | 0 | 0 | 0 | 0 | 0 | 0 | 0 | 0 | 0 | 0 | 0 |  | 98739
Transformador monofasico aceite 15 KVA 13.200V 120/240V | Un | 4971750 | 0 | 0 | 0 | 0 | 0 | 0 | 0 | 0 | 0 | 0 | 0 | 0 | 0 | 0 |  | 4735000
Transformador monofasico aceite 25 KVA 13.200V 120/240V | Un | 7770000 | 0 | 0 | 0 | 0 | 0 | 0 | 0 | 0 | 0 | 0 | 0 | 0 | 0 | 0 |  | 7400000
Transformador monofasico aceite 37,5 KVA 13.200V 120/240V | Un | 11865000 | 0 | 0 | 0 | 0 | 0 | 0 | 0 | 0 | 0 | 0 | 0 | 0 | 0 | 0 |  | 11300000
Transformador monofasico aceite 75 KVA 13.200V 120/240V | Un | 18585000 | 0 | 0 | 0 | 0 | 0 | 0 | 0 | 0 | 0 | 0 | 0 | 0 | 0 | 0 |  | 17700000
Transformador trifásico en aceite 30 KVA 13.200V 220/127V | Un | 11301150 | 0 | 0 | 0 | 0 | 0 | 0 | 0 | 0 | 0 | 0 | 0 | 0 | 0 | 0 |  | 10763000
Transformador trifásico en aceite 45 KVA 13.200V 208/120V Plena | Un | 11745300 | 0 | 0 | 0 | 0 | 0 | 0 | 0 | 0 | 0 | 0 | 0 | 0 | 0 | 0 |  | 11186000
Transformador trifásico en aceite 45 KVA 13.200V 220/127V | Un | 11534250 | 0 | 0 | 0 | 0 | 0 | 0 | 0 | 0 | 0 | 0 | 0 | 0 | 0 | 0 |  | 10985000
Transformador trifásico en aceite 75 KVA 13.200V 208/120V plena | Un | 15582000 | 0 | 0 | 0 | 0 | 0 | 0 | 0 | 0 | 0 | 0 | 0 | 0 | 0 | 0 |  | 14840000
Transformador trifásico en aceite 75 KVA 13.200V 220/127V plena | Un | 14847000 | 0 | 0 | 0 | 0 | 0 | 0 | 0 | 0 | 0 | 0 | 0 | 0 | 0 | 0 |  | 14140000
Transformador trifásico en aceite 112,5 KVA 13.200V 220/127V | Un | 18235350 | 0 | 0 | 0 | 0 | 0 | 0 | 0 | 0 | 0 | 0 | 0 | 0 | 0 | 0 |  | 17367000
Tubería multicapa Pe Al Pe 1/2" | M | 7688.1 | 0 | 0 | 0 | 0 | 0 | 0 | 0 | 0 | 0 | 0 | 0 | 0 | 0 | 0 |  | 7322
Tubo concreto reforzado de 24" | M | 227325 | 0 | 0 | 0 | 0 | 0 | 0 | 0 | 0 | 0 | 0 | 0 | 0 | 0 | 0 |  | 216500
Tubo concreto reforzado de 27" | M | 284156.25 | 0 | 0 | 0 | 0 | 0 | 0 | 0 | 0 | 0 | 0 | 0 | 0 | 0 | 0 |  | 270625
Tubo concreto reforzado de 30" | M | 318255 | 0 | 0 | 0 | 0 | 0 | 0 | 0 | 0 | 0 | 0 | 0 | 0 | 0 | 0 |  | 303100
Tubo concreto reforzado de 36" | M | 375086.25 | 0 | 0 | 0 | 0 | 0 | 0 | 0 | 0 | 0 | 0 | 0 | 0 | 0 | 0 |  | 357225
Tubo concreto reforzado de 40" | M | 409185 | 0 | 0 | 0 | 0 | 0 | 0 | 0 | 0 | 0 | 0 | 0 | 0 | 0 | 0 |  | 389700
Tubo concreto reforzado de 44" | M | 477382.5 | 0 | 0 | 0 | 0 | 0 | 0 | 0 | 0 | 0 | 0 | 0 | 0 | 0 | 0 |  | 454650
Tubo concreto reforzado de 48" | M | 534213.75 | 0 | 0 | 0 | 0 | 0 | 0 | 0 | 0 | 0 | 0 | 0 | 0 | 0 | 0 |  | 508775
Tubo concreto reforzado de 52" | M | 659242.5 | 0 | 0 | 0 | 0 | 0 | 0 | 0 | 0 | 0 | 0 | 0 | 0 | 0 | 0 |  | 627850
Tubo concreto reforzado de 60" | M | 909300 | 0 | 0 | 0 | 0 | 0 | 0 | 0 | 0 | 0 | 0 | 0 | 0 | 0 | 0 |  | 866000
Tubo conduit PVC DB Ø=2" | M | 13650 | 0 | 0 | 0 | 0 | 0 | 0 | 0 | 0 | 0 | 0 | 0 | 0 | 0 | 0 |  | 13000
Tubo conduit PVC Ø=3" | M | 26880 | 0 | 0 | 0 | 0 | 0 | 0 | 0 | 0 | 0 | 0 | 0 | 0 | 0 | 0 | Gerfor Feb-2025 | 25600
Tubo conduit PVC Ø=2" | M | 19546.8 | 0 | 0 | 0 | 0 | 0 | 0 | 0 | 0 | 0 | 0 | 0 | 0 | 0 | 0 | Gerfor Feb-2025 | 18616
Tubo conduit PVC Ø=1 1/2" | M | 12794.25 | 0 | 0 | 0 | 0 | 0 | 0 | 0 | 0 | 0 | 0 | 0 | 0 | 0 | 0 |  | 12185
Tubo conduit PVC Ø=1 1/4" | M | 12075 | 0 | 0 | 0 | 0 | 0 | 0 | 0 | 0 | 0 | 0 | 0 | 0 | 0 | 0 |  | 11500
Tubo conduit PVC Ø=1" | M | 6376.65 | 0 | 0 | 0 | 0 | 0 | 0 | 0 | 0 | 0 | 0 | 0 | 0 | 0 | 0 | Gerfor Feb-2025 | 6073
Tubo conduit PVC Ø=3/4" | M | 4579.05 | 0 | 0 | 0 | 0 | 0 | 0 | 0 | 0 | 0 | 0 | 0 | 0 | 0 | 0 |  | 4361
Tubo conduit PVC Ø=1/2" | M | 3496.5 | 0 | 0 | 0 | 0 | 0 | 0 | 0 | 0 | 0 | 0 | 0 | 0 | 0 | 0 | Gerfor Feb-2025 | 3330
Tubo CPVC de 1" | M | 21315 | 0 | 0 | 0 | 0 | 0 | 0 | 0 | 0 | 0 | 0 | 0 | 0 | 0 | 0 |  | 20300
Tubo CPVC de 1/2" | M | 4725 | 0 | 0 | 0 | 0 | 0 | 0 | 0 | 0 | 0 | 0 | 0 | 0 | 0 | 0 | Gerfor Feb-2025 | 4500
Tubo CPVC de 3/4" | M | 8400 | 0 | 0 | 0 | 0 | 0 | 0 | 0 | 0 | 0 | 0 | 0 | 0 | 0 | 0 | Gerfor Feb-2025 | 8000
Tubo cuadrado 1 1/2" Cal 16 | M | 24205.475 | 0 | 0 | 0 | 0 | 0 | 0 | 0 | 0 | 0 | 0 | 0 | 0 | 0 | 0 |  | 23052.8333
Tubo cuadrado 1" Cal 16 | M | 15480.675 | 0 | 0 | 0 | 0 | 0 | 0 | 0 | 0 | 0 | 0 | 0 | 0 | 0 | 0 |  | 14743.5
Tubo de HG de 1 1/2" | M | 23287.425 | 0 | 0 | 0 | 0 | 0 | 0 | 0 | 0 | 0 | 0 | 0 | 0 | 0 | 0 | Coval Nov 2024 actualizado con el 10% | 22178.5
Tubo de HG de 1 1/4" | M | 20257.475 | 0 | 0 | 0 | 0 | 0 | 0 | 0 | 0 | 0 | 0 | 0 | 0 | 0 | 0 | Coval Nov 2024 actualizado con el 10% | 19292.8333
Tubo de HG de 1" | M | 15568 | 0 | 0 | 0 | 0 | 0 | 0 | 0 | 0 | 0 | 0 | 0 | 0 | 0 | 0 | Coval Nov 2024 actualizado con el 10% | 14826.6667
Tubo de HG de 1/2" | M | 11119.85 | 0 | 0 | 0 | 0 | 0 | 0 | 0 | 0 | 0 | 0 | 0 | 0 | 0 | 0 | Coval Nov 2024 actualizado con el 10% | 10590.3333
Tubo de HG de 2 1/2" | M | 39741.625 | 0 | 0 | 0 | 0 | 0 | 0 | 0 | 0 | 0 | 0 | 0 | 0 | 0 | 0 | Coval Nov 2024 actualizado con el 10% | 37849.1667
Tubo de HG de 2" | M | 21998.025 | 0 | 0 | 0 | 0 | 0 | 0 | 0 | 0 | 0 | 0 | 0 | 0 | 0 | 0 | Coval Nov 2024 actualizado con el 10% | 20950.5
Tubo de HG de 3" | M | 67911.725 | 0 | 0 | 0 | 0 | 0 | 0 | 0 | 0 | 0 | 0 | 0 | 0 | 0 | 0 | Coval Nov 2024 actualizado con el 10% | 64677.8333
Tubo de HG de 3/4" | M | 11361.7 | 0 | 0 | 0 | 0 | 0 | 0 | 0 | 0 | 0 | 0 | 0 | 0 | 0 | 0 | Coval Nov 2024 actualizado con el 10% | 10820.6667
Tubo de HG de 3/8" | M | 10290 | 0 | 0 | 0 | 0 | 0 | 0 | 0 | 0 | 0 | 0 | 0 | 0 | 0 | 0 |  | 9800
Tubo de polietileno alta densidad (PEAD) PE 100 PN 16 DN 110 mm | M | 85247.4 | 0 | 0 | 0 | 0 | 0 | 0 | 0 | 0 | 0 | 0 | 0 | 0 | 0 | 0 |  | 81188
Tubo de polietileno alta densidad (PEAD) PE 100 PN 16 DN 160 mm | M | 107979.9 | 0 | 0 | 0 | 0 | 0 | 0 | 0 | 0 | 0 | 0 | 0 | 0 | 0 | 0 |  | 102838
Tubo de polietileno alta densidad (PEAD) PE 100 PN 16 DN 200 mm | M | 142078.65 | 0 | 0 | 0 | 0 | 0 | 0 | 0 | 0 | 0 | 0 | 0 | 0 | 0 | 0 |  | 135313
Tubo de polietileno alta densidad (PEAD) PE 100 PN 16 DN 50 mm | M | 16943.85 | 0 | 0 | 0 | 0 | 0 | 0 | 0 | 0 | 0 | 0 | 0 | 0 | 0 | 0 |  | 16137
Tubo de polietileno alta densidad (PEAD) PE 100 PN 16 DN 75 mm | M | 39782.4 | 0 | 0 | 0 | 0 | 0 | 0 | 0 | 0 | 0 | 0 | 0 | 0 | 0 | 0 |  | 37888
Tubo de polietileno alta densidad (PEAD) PE 100 PN 16 DN 90 mm | M | 60241.65 | 0 | 0 | 0 | 0 | 0 | 0 | 0 | 0 | 0 | 0 | 0 | 0 | 0 | 0 |  | 57373
Tubo EMT 3" (por 3 m) | M | 97650 | 0 | 0 | 0 | 0 | 0 | 0 | 0 | 0 | 0 | 0 | 0 | 0 | 0 | 0 |  | 93000
Tubo EMT 2" (por 3 m) | M | 29767.5 | 0 | 0 | 0 | 0 | 0 | 0 | 0 | 0 | 0 | 0 | 0 | 0 | 0 | 0 |  | 28350
Tubo EMT 1" (por 3 m) | M | 14017.5 | 0 | 0 | 0 | 0 | 0 | 0 | 0 | 0 | 0 | 0 | 0 | 0 | 0 | 0 |  | 13350
Tubo EMT 1/2" (por 3 m) | M | 7934.85 | 0 | 0 | 0 | 0 | 0 | 0 | 0 | 0 | 0 | 0 | 0 | 0 | 0 | 0 |  | 7557
Tubo EMT 3/4" (por 3 m) | M | 10798.2 | 0 | 0 | 0 | 0 | 0 | 0 | 0 | 0 | 0 | 0 | 0 | 0 | 0 | 0 |  | 10284
Tubo galvanizada Ø=2" espesor 2,95 mm | M | 37679.25 | 0 | 0 | 0 | 0 | 0 | 0 | 0 | 0 | 0 | 0 | 0 | 0 | 0 | 0 | Homecenter abr 2025 | 35885
Tubo galvanizada para cerramiento de 1 1/2" x 6 m | Un | 11119.5 | 0 | 0 | 0 | 0 | 0 | 0 | 0 | 0 | 0 | 0 | 0 | 0 | 0 | 0 | Homecenter abr 2025 | 10590
Tubo galvanizado para cerramiento de 1 1/2" x 3 m incluye tapa. | Un | 36508.5 | 0 | 0 | 0 | 0 | 0 | 0 | 0 | 0 | 0 | 0 | 0 | 0 | 0 | 0 |  | 34770
Tubo IMC Conduit de 1 1/2" x 3 m | M | 44975 | 0 | 0 | 0 | 0 | 0 | 0 | 0 | 0 | 0 | 0 | 0 | 0 | 0 | 0 |  | 42833.3333
Tubo IMC Conduit de 1 1/4" x 3 m | M | 36925 | 0 | 0 | 0 | 0 | 0 | 0 | 0 | 0 | 0 | 0 | 0 | 0 | 0 | 0 |  | 35166.6667
Tubo PF + UAD 1/2" (manguera) | M | 14244.3 | 0 | 0 | 0 | 0 | 0 | 0 | 0 | 0 | 0 | 0 | 0 | 0 | 0 | 0 |  | 13566
Tubo PVC agua lluvia cuadrada | M | 21000 | 0 | 0 | 0 | 0 | 0 | 0 | 0 | 0 | 0 | 0 | 0 | 0 | 0 | 0 |  | 20000
Tubo PVC corrugada perforada de 100 mm (4") | M | 29624.7 | 0 | 0 | 0 | 0 | 0 | 0 | 0 | 0 | 0 | 0 | 0 | 0 | 0 | 0 | Gerfor Feb-2025 | 28214
Tubo PVC corrugada perforada de 160 mm (6") | M | 60042.15 | 0 | 0 | 0 | 0 | 0 | 0 | 0 | 0 | 0 | 0 | 0 | 0 | 0 | 0 | Gerfor Feb-2025 | 57183
Tubo PVC corrugada perforada de 200 mm (8") | M | 85483.65 | 0 | 0 | 0 | 0 | 0 | 0 | 0 | 0 | 0 | 0 | 0 | 0 | 0 | 0 | Gerfor Feb-2025 | 81413
Tubo PVC corrugada perforada de 65 mm (2 1/2") | M | 16769.55 | 0 | 0 | 0 | 0 | 0 | 0 | 0 | 0 | 0 | 0 | 0 | 0 | 0 | 0 |  | 15971
Tubo PVC Novafort de 1050 mm (42") | M | 3307094.7 | 0 | 0 | 0 | 0 | 0 | 0 | 0 | 0 | 0 | 0 | 0 | 0 | 0 | 0 | PAVCO Feb-2025 | 3149614
Tubo PVC Novafort de 110 mm ( 4") | M | 31438.05 | 0 | 0 | 0 | 0 | 0 | 0 | 0 | 0 | 0 | 0 | 0 | 0 | 0 | 0 | PAVCO Feb-2025 | 29941
Tubo PVC Novafort de 160 mm ( 6") | M | 59749.2 | 0 | 0 | 0 | 0 | 0 | 0 | 0 | 0 | 0 | 0 | 0 | 0 | 0 | 0 | PAVCO Feb-2025 | 56904
Tubo PVC Novafort de 200 mm ( 8") | M | 85411.2 | 0 | 0 | 0 | 0 | 0 | 0 | 0 | 0 | 0 | 0 | 0 | 0 | 0 | 0 | PAVCO Feb-2025 | 81344
Tubo PVC Novafort de 250 mm (10") | M | 124746.3 | 0 | 0 | 0 | 0 | 0 | 0 | 0 | 0 | 0 | 0 | 0 | 0 | 0 | 0 | PAVCO Feb-2025 | 118806
Tubo PVC Novafort de 315 mm (12") | M | 179502.75 | 0 | 0 | 0 | 0 | 0 | 0 | 0 | 0 | 0 | 0 | 0 | 0 | 0 | 0 | PAVCO Feb-2025 | 170955
Tubo PVC Novafort de 355 mm (14") | M | 269008.95 | 0 | 0 | 0 | 0 | 0 | 0 | 0 | 0 | 0 | 0 | 0 | 0 | 0 | 0 | PAVCO Feb-2025 | 256199
Tubo PVC Novafort de 400 mm (16") | M | 329026.95 | 0 | 0 | 0 | 0 | 0 | 0 | 0 | 0 | 0 | 0 | 0 | 0 | 0 | 0 | PAVCO Feb-2025 | 313359
Tubo PVC Novafort de 450 mm (18") | M | 451979.85 | 0 | 0 | 0 | 0 | 0 | 0 | 0 | 0 | 0 | 0 | 0 | 0 | 0 | 0 | PAVCO Feb-2025 | 430457
Tubo PVC Novafort de 500 mm (20") | M | 553994.7 | 0 | 0 | 0 | 0 | 0 | 0 | 0 | 0 | 0 | 0 | 0 | 0 | 0 | 0 | PAVCO Feb-2025 | 527614
Tubo PVC Novafort de 600 mm (24") | M | 772941.75 | 0 | 0 | 0 | 0 | 0 | 0 | 0 | 0 | 0 | 0 | 0 | 0 | 0 | 0 | PAVCO Feb-2025 | 736135
Tubo PVC Novafort de 675 mm (27") | M | 908974.5 | 0 | 0 | 0 | 0 | 0 | 0 | 0 | 0 | 0 | 0 | 0 | 0 | 0 | 0 | PAVCO Feb-2025 | 865690
Tubo PVC Novafort de 750 mm (30") | M | 1134312.9 | 0 | 0 | 0 | 0 | 0 | 0 | 0 | 0 | 0 | 0 | 0 | 0 | 0 | 0 | PAVCO Feb-2025 | 1080298
Tubo PVC Novafort de 825 mm (33") | M | 1564191.3 | 0 | 0 | 0 | 0 | 0 | 0 | 0 | 0 | 0 | 0 | 0 | 0 | 0 | 0 | PAVCO Feb-2025 | 1489706
Tubo PVC Novafort de 900 mm (36") | M | 2105425.35 | 0 | 0 | 0 | 0 | 0 | 0 | 0 | 0 | 0 | 0 | 0 | 0 | 0 | 0 | PAVCO Feb-2025 | 2005167
Tubo PVC Novafort de 975 mm (39") | M | 2816969.4 | 0 | 0 | 0 | 0 | 0 | 0 | 0 | 0 | 0 | 0 | 0 | 0 | 0 | 0 | PAVCO Feb-2025 | 2682828
Tubo PVC presión de 1 1/2" | M | 18960.9 | 0 | 0 | 0 | 0 | 0 | 0 | 0 | 0 | 0 | 0 | 0 | 0 | 0 | 0 | Gerfor Feb-2025 | 18058
Tubo PVC presión de 1 1/4" | M | 14482.65 | 0 | 0 | 0 | 0 | 0 | 0 | 0 | 0 | 0 | 0 | 0 | 0 | 0 | 0 | Gerfor Feb-2025 | 13793
Tubo PVC presión de 1" | M | 11647.65 | 0 | 0 | 0 | 0 | 0 | 0 | 0 | 0 | 0 | 0 | 0 | 0 | 0 | 0 | Gerfor Feb-2025 | 11093
Tubo PVC presión de 1/2" | M | 4645.2 | 0 | 0 | 0 | 0 | 0 | 0 | 0 | 0 | 0 | 0 | 0 | 0 | 0 | 0 | Gerfor Feb-2025 | 4424
Tubo PVC presión de 2 1/2" | M | 46948.65 | 0 | 0 | 0 | 0 | 0 | 0 | 0 | 0 | 0 | 0 | 0 | 0 | 0 | 0 | Gerfor Feb-2025 | 44713
Tubo PVC presión de 2" | M | 29006.25 | 0 | 0 | 0 | 0 | 0 | 0 | 0 | 0 | 0 | 0 | 0 | 0 | 0 | 0 | Gerfor Feb-2025 | 27625
Tubo PVC presión de 3" | M | 62784.75 | 0 | 0 | 0 | 0 | 0 | 0 | 0 | 0 | 0 | 0 | 0 | 0 | 0 | 0 | Gerfor Feb-2025 | 59795
Tubo PVC presión de 3/4" | M | 8596.35 | 0 | 0 | 0 | 0 | 0 | 0 | 0 | 0 | 0 | 0 | 0 | 0 | 0 | 0 | Gerfor Feb-2025 | 8187
Tubo PVC presión de 4" | M | 84706.65 | 0 | 0 | 0 | 0 | 0 | 0 | 0 | 0 | 0 | 0 | 0 | 0 | 0 | 0 | Gerfor Feb-2025 | 80673
Tubo PVC presión de 6" | M | 145402.95 | 0 | 0 | 0 | 0 | 0 | 0 | 0 | 0 | 0 | 0 | 0 | 0 | 0 | 0 |  | 138479
Tubo PVC sanitaria Ø=1 1/2" | M | 16774.8 | 0 | 0 | 0 | 0 | 0 | 0 | 0 | 0 | 0 | 0 | 0 | 0 | 0 | 0 | Gerfor Feb-2025 | 15976
Tubo PVC sanitaria Ø=2" | M | 20817.3 | 0 | 0 | 0 | 0 | 0 | 0 | 0 | 0 | 0 | 0 | 0 | 0 | 0 | 0 | Gerfor Feb-2025 | 19826
Tubo PVC sanitaria Ø=3" | M | 31049.55 | 0 | 0 | 0 | 0 | 0 | 0 | 0 | 0 | 0 | 0 | 0 | 0 | 0 | 0 | Gerfor Feb-2025 | 29571
Tubo PVC sanitaria Ø=4" | M | 43738.8 | 0 | 0 | 0 | 0 | 0 | 0 | 0 | 0 | 0 | 0 | 0 | 0 | 0 | 0 | Gerfor Feb-2025 | 41656
Tubo PVC sanitaria Ø=6" | M | 91667.1 | 0 | 0 | 0 | 0 | 0 | 0 | 0 | 0 | 0 | 0 | 0 | 0 | 0 | 0 | Gerfor Feb-2025 | 87302
Tubo PVC ventilación de 1 1/2" | M | 10189.2 | 0 | 0 | 0 | 0 | 0 | 0 | 0 | 0 | 0 | 0 | 0 | 0 | 0 | 0 | Gerfor Feb-2025 | 9704
Tubo PVC ventilación de 2" | M | 14482.65 | 0 | 0 | 0 | 0 | 0 | 0 | 0 | 0 | 0 | 0 | 0 | 0 | 0 | 0 | Gerfor Feb-2025 | 13793
Tubo PVC ventilación de 3" | M | 19358.85 | 0 | 0 | 0 | 0 | 0 | 0 | 0 | 0 | 0 | 0 | 0 | 0 | 0 | 0 | Gerfor Feb-2025 | 18437
Tubo PVC ventilación de 4" | M | 32902.8 | 0 | 0 | 0 | 0 | 0 | 0 | 0 | 0 | 0 | 0 | 0 | 0 | 0 | 0 | Gerfor Feb-2025 | 31336
Tubo ranurado acero carbón sch 40 1 1/2" | M | 2801.4 | 0 | 0 | 0 | 0 | 0 | 0 | 0 | 0 | 0 | 0 | 0 | 0 | 0 | 0 | Coval Nov 2024 actualizado con el 10% | 2668
Tubo ranurado acero carbón sch 40 1 1/4" | M | 24259.2 | 0 | 0 | 0 | 0 | 0 | 0 | 0 | 0 | 0 | 0 | 0 | 0 | 0 | 0 | Coval Nov 2024 actualizado con el 10% | 23104
Tubo ranurado acero carbón sch 40 1" | M | 18863.25 | 0 | 0 | 0 | 0 | 0 | 0 | 0 | 0 | 0 | 0 | 0 | 0 | 0 | 0 | Coval Nov 2024 actualizado con el 10% | 17965
Tubo ranurado acero carbón sch 40 2 1/2" | M | 47439 | 0 | 0 | 0 | 0 | 0 | 0 | 0 | 0 | 0 | 0 | 0 | 0 | 0 | 0 | Coval Nov 2024 actualizado con el 10% | 45180
Tubo ranurado acero carbón sch 40 2" | M | 35441.7 | 0 | 0 | 0 | 0 | 0 | 0 | 0 | 0 | 0 | 0 | 0 | 0 | 0 | 0 | Coval Nov 2024 actualizado con el 10% | 33754
Tubo ranurado acero carbón sch 40 4" | M | 75420.45 | 0 | 0 | 0 | 0 | 0 | 0 | 0 | 0 | 0 | 0 | 0 | 0 | 0 | 0 | Coval Nov 2024 actualizado con el 10% | 71829
Tuerca galvizada 1/2" | Un | 761.25 | 0 | 0 | 0 | 0 | 0 | 0 | 0 | 0 | 0 | 0 | 0 | 0 | 0 | 0 |  | 725
Unión EMT de 1/2" | Un | 1050 | 0 | 0 | 0 | 0 | 0 | 0 | 0 | 0 | 0 | 0 | 0 | 0 | 0 | 0 |  | 1000
Unión EMT de 3/4" | Un | 1363.95 | 0 | 0 | 0 | 0 | 0 | 0 | 0 | 0 | 0 | 0 | 0 | 0 | 0 | 0 |  | 1299
Unión EMT de 1" | Un | 2415 | 0 | 0 | 0 | 0 | 0 | 0 | 0 | 0 | 0 | 0 | 0 | 0 | 0 | 0 |  | 2300
Unión EMT de 2" | Un | 3885 | 0 | 0 | 0 | 0 | 0 | 0 | 0 | 0 | 0 | 0 | 0 | 0 | 0 | 0 |  | 3700
Unión EMT de 3" | Un | 12022.5 | 0 | 0 | 0 | 0 | 0 | 0 | 0 | 0 | 0 | 0 | 0 | 0 | 0 | 0 |  | 11450
UPS 3Ø 10KVA 208/120V | Un | 15975750 | 0 | 0 | 0 | 0 | 0 | 0 | 0 | 0 | 0 | 0 | 0 | 0 | 0 | 0 |  | 15215000
Valla Banner Full Color | M2 | 39782.4 | 0 | 0 | 0 | 0 | 0 | 0 | 0 | 0 | 0 | 0 | 0 | 0 | 0 | 0 |  | 37888
Valvula 1/4" | Un | 75585.3 | 0 | 0 | 0 | 0 | 0 | 0 | 0 | 0 | 0 | 0 | 0 | 0 | 0 | 0 |  | 71986
Válvula angulo 1 1/4" | Un | 378496.65 | 0 | 0 | 0 | 0 | 0 | 0 | 0 | 0 | 0 | 0 | 0 | 0 | 0 | 0 |  | 360473
Válvula compuerta listada ul 2 1/2" | Un | 604684.5 | 0 | 0 | 0 | 0 | 0 | 0 | 0 | 0 | 0 | 0 | 0 | 0 | 0 | 0 |  | 575890
Válvula compuerta listada ul 2" | Un | 454650 | 0 | 0 | 0 | 0 | 0 | 0 | 0 | 0 | 0 | 0 | 0 | 0 | 0 | 0 |  | 433000
Válvula de bola de 1/2" Pe Al Pe x Pe Al Pe | Un | 23064.3 | 0 | 0 | 0 | 0 | 0 | 0 | 0 | 0 | 0 | 0 | 0 | 0 | 0 | 0 |  | 21966
Válvula de pie en bronce y canastilla plástica Ø= 1 1/2" | Un | 198909.9 | 0 | 0 | 0 | 0 | 0 | 0 | 0 | 0 | 0 | 0 | 0 | 0 | 0 | 0 |  | 189438
Válvula de pie en bronce y canastilla plástica Ø= 1 1/4" | Un | 176177.4 | 0 | 0 | 0 | 0 | 0 | 0 | 0 | 0 | 0 | 0 | 0 | 0 | 0 | 0 |  | 167788
Válvula de pie en bronce y canastilla plástica Ø= 1" | Un | 165947.25 | 0 | 0 | 0 | 0 | 0 | 0 | 0 | 0 | 0 | 0 | 0 | 0 | 0 | 0 |  | 158045
Válvula de pie en bronce y canastilla plástica Ø= 1/2" | Un | 129575.25 | 0 | 0 | 0 | 0 | 0 | 0 | 0 | 0 | 0 | 0 | 0 | 0 | 0 | 0 |  | 123405
Válvula de pie en bronce y canastilla plástica Ø= 2" | Un | 312572.4 | 0 | 0 | 0 | 0 | 0 | 0 | 0 | 0 | 0 | 0 | 0 | 0 | 0 | 0 |  | 297688
Válvula de pie en bronce y canastilla plástica Ø= 3/4" | Un | 136395 | 0 | 0 | 0 | 0 | 0 | 0 | 0 | 0 | 0 | 0 | 0 | 0 | 0 | 0 |  | 129900
Valvula flotador y acople de 1/2" | Un | 51148.65 | 0 | 0 | 0 | 0 | 0 | 0 | 0 | 0 | 0 | 0 | 0 | 0 | 0 | 0 |  | 48713
Valvula flotador y acople de 3/4" | Un | 73881.15 | 0 | 0 | 0 | 0 | 0 | 0 | 0 | 0 | 0 | 0 | 0 | 0 | 0 | 0 |  | 70363
Valvula globo Hierro ductil de 2 1/2" T / globo | Un | 591045 | 0 | 0 | 0 | 0 | 0 | 0 | 0 | 0 | 0 | 0 | 0 | 0 | 0 | 0 |  | 562900
Valvula globo Hierro ductil de 2" T / globo | Un | 511481.25 | 0 | 0 | 0 | 0 | 0 | 0 | 0 | 0 | 0 | 0 | 0 | 0 | 0 | 0 |  | 487125
Valvula globo Hierro ductil de 3" T / globo | Un | 693341.25 | 0 | 0 | 0 | 0 | 0 | 0 | 0 | 0 | 0 | 0 | 0 | 0 | 0 | 0 |  | 660325
Valvula globo Hierro ductil de 4" T / globo | Un | 852468.75 | 0 | 0 | 0 | 0 | 0 | 0 | 0 | 0 | 0 | 0 | 0 | 0 | 0 | 0 |  | 811875
Varilla cuadrada de 1/2" para reja | M | 6065.85 | 0 | 0 | 0 | 0 | 0 | 0 | 0 | 0 | 0 | 0 | 0 | 0 | 0 | 0 | GyJ Web abr 2025 | 5777
Varilla cuadrada de 5/8" para reja | M | 9484.65 | 0 | 0 | 0 | 0 | 0 | 0 | 0 | 0 | 0 | 0 | 0 | 0 | 0 | 0 | GyJ Web abr 2025 | 9033
Varilla cobre-cobre 5/8 "x 2.4 m. | Un | 476662.2 | 0 | 0 | 0 | 0 | 0 | 0 | 0 | 0 | 0 | 0 | 0 | 0 | 0 | 0 |  | 453964
Varilla esqueleto fina | Un | 3410.4 | 0 | 0 | 0 | 0 | 0 | 0 | 0 | 0 | 0 | 0 | 0 | 0 | 0 | 0 |  | 3248
Varilla roscada 1/2" | M | 11707.5 | 0 | 0 | 0 | 0 | 0 | 0 | 0 | 0 | 0 | 0 | 0 | 0 | 0 | 0 |  | 11150
Varillón de sajo | M | 1705.2 | 0 | 0 | 0 | 0 | 0 | 0 | 0 | 0 | 0 | 0 | 0 | 0 | 0 | 0 |  | 1624
Ventana / Puerta Aluminio sistema 744 T/Costo | M2 | 278473.65 | 0 | 0 | 0 | 0 | 0 | 0 | 0 | 0 | 0 | 0 | 0 | 0 | 0 | 0 |  | 265213
Ventaneria del Aluminio sistema 5020 T/Costo | M2 | 213748.5 | 0 | 0 | 0 | 0 | 0 | 0 | 0 | 0 | 0 | 0 | 0 | 0 | 0 | 0 |  | 203570
Vidrio de 4 mm transparente | M2 | 40374.6 | 0 | 0 | 0 | 0 | 0 | 0 | 0 | 0 | 0 | 0 | 0 | 0 | 0 | 0 |  | 38452
Vidrio de 5 mm transparente | M2 | 51148.65 | 0 | 0 | 0 | 0 | 0 | 0 | 0 | 0 | 0 | 0 | 0 | 0 | 0 | 0 |  | 48713
Viga Madera 2 X 5 | M | 9927.75 | 0 | 0 | 0 | 0 | 0 | 0 | 0 | 0 | 0 | 0 | 0 | 0 | 0 | 0 |  | 9455
Viga Pátula de 4" cilindrica L=6.00 | Un | 90930 | 0 | 0 | 0 | 0 | 0 | 0 | 0 | 0 | 0 | 0 | 0 | 0 | 0 | 0 |  | 86600
Vigueta 0.4x2,44 | Un | 4117.05 | 0 | 0 | 0 | 0 | 0 | 0 | 0 | 0 | 0 | 0 | 0 | 0 | 0 | 0 |  | 3921
Vitriflex | galón | 157876.95 | 0 | 0 | 0 | 0 | 0 | 0 | 0 | 0 | 0 | 0 | 0 | 0 | 0 | 0 | Homecenter mar 2025 | 150359
Vitroblock pared 8x19.5x19.5 | Un | 14207.55 | 0 | 0 | 0 | 0 | 0 | 0 | 0 | 0 | 0 | 0 | 0 | 0 | 0 | 0 | Homecenter mar 2025 | 13531
Volantes informativos media página | Un | 3750.6 | 0 | 0 | 0 | 0 | 0 | 0 | 0 | 0 | 0 | 0 | 0 | 0 | 0 | 0 |  | 3572
Wash primer | galón | 206752.35 | 0 | 0 | 0 | 0 | 0 | 0 | 0 | 0 | 0 | 0 | 0 | 0 | 0 | 0 | Homecenter mar 2025 | 196907
Yeso | Kg | 3978.45 | 0 | 0 | 0 | 0 | 0 | 0 | 0 | 0 | 0 | 0 | 0 | 0 | 0 | 0 |  | 3789
Total |  |  |  | 0 | 0 | 0 | 0 | 0 | 0 | 0 | 0 | 0 | 0 | 0 | 0 | 0

## Equipo
ALCALDIA DE PEREIRA
VERSION O BASE DE DATOS ALCALDIA DE PEREIRA 2026
LISTA DE EQUIPOS
DESCRIPCION | UND | VALOR | CANTIDAD | TOTAL | CAP1 | CAP4 | CAP6 | CAP8 | CAP9 | CAP14 | CAP17 | CAP19 | CAP23 | CAP25 | CAP26 | CAP29 | OBSERVACIONES | 105%
Acarreo horizontal | %MO | 0 | 0 | 0 | 0 | 0 | 0 | 0 | 0 | 0 | 0 | 0 | 0 | 0 | 0 | 0 |  | 0
Acarreo vertical | %MO | 0 | 0 | 0 | 0 | 0 | 0 | 0 | 0 | 0 | 0 | 0 | 0 | 0 | 0 | 0 |  | 0
Andamio | %MO | 2109.45 | 0 | 0 | 0 | 0 | 0 | 0 | 0 | 0 | 0 | 0 | 0 | 0 | 0 | 0 | Equipos AMC Feb-2025 | 2009
Andamio certificado | Día | 142078.65 | 0 | 0 | 0 | 0 | 0 | 0 | 0 | 0 | 0 | 0 | 0 | 0 | 0 | 0 |  | 135313
Baño portatil 2 aseos/semana | Mes | 1022962.5 | 5 | 5114812.5 | 5114812.5 | 0 | 0 | 0 | 0 | 0 | 0 | 0 | 0 | 0 | 0 | 0 | Rentabaños S.A.S Ene-2025 | 974250
Barreno manual (hélice, cucharón) | Día | 107979.9 | 0 | 0 | 0 | 0 | 0 | 0 | 0 | 0 | 0 | 0 | 0 | 0 | 0 | 0 |  | 102838
Barreno para dren mecanico | Día | 210276.15 | 0 | 0 | 0 | 0 | 0 | 0 | 0 | 0 | 0 | 0 | 0 | 0 | 0 | 0 |  | 200263
Bomba para concreto | M3 | 82902.75 | 0 | 0 | 0 | 0 | 0 | 0 | 0 | 0 | 0 | 0 | 0 | 0 | 0 | 0 |  | 78955
Bomba para gato de tensionamiento | Hr | 90174 | 0 | 0 | 0 | 0 | 0 | 0 | 0 | 0 | 0 | 0 | 0 | 0 | 0 | 0 |  | 85880
Bomba para inyectar | Hr | 62514.9 | 0 | 0 | 0 | 0 | 0 | 0 | 0 | 0 | 0 | 0 | 0 | 0 | 0 | 0 |  | 59538
Bomba peristáltica manguera y kit de lanzado | Hr | 56831.25 | 0 | 0 | 0 | 0 | 0 | 0 | 0 | 0 | 0 | 0 | 0 | 0 | 0 | 0 |  | 54125
Brilladora | Día | 56831.25 | 0 | 0 | 0 | 0 | 0 | 0 | 0 | 0 | 0 | 0 | 0 | 0 | 0 | 0 |  | 54125
Buldózer D65-8 | Hr | 244939.8 | 0 | 0 | 0 | 0 | 0 | 0 | 0 | 0 | 0 | 0 | 0 | 0 | 0 | 0 |  | 233276
Cargador 930 1,5 yd3 | Hr | 237181.35 | 0 | 0 | 0 | 0 | 0 | 0 | 0 | 0 | 0 | 0 | 0 | 0 | 0 | 0 |  | 225887
Carrotanque agua | Hr | 170493.75 | 0 | 0 | 0 | 0 | 0 | 0 | 0 | 0 | 0 | 0 | 0 | 0 | 0 | 0 |  | 162375
Carrotanque asfalto | Hr | 170493.75 | 0 | 0 | 0 | 0 | 0 | 0 | 0 | 0 | 0 | 0 | 0 | 0 | 0 | 0 |  | 162375
Certificación Red Interna (Por un Organismo certificador Acreditado por la ONAC) | Un | 185270.4 | 0 | 0 | 0 | 0 | 0 | 0 | 0 | 0 | 0 | 0 | 0 | 0 | 0 | 0 |  | 176448
Cercha metalica 3m | Día | 635.25 | 0 | 0 | 0 | 0 | 0 | 0 | 0 | 0 | 0 | 0 | 0 | 0 | 0 | 0 |  | 605
Cilindro compactador 2 toneladas | Hr | 115500 | 0 | 0 | 0 | 0 | 0 | 0 | 0 | 0 | 0 | 0 | 0 | 0 | 0 | 0 |  | 110000
Cilindro compactador vibratorio Dynapac y tractor | Hr | 187543.65 | 0 | 0 | 0 | 0 | 0 | 0 | 0 | 0 | 0 | 0 | 0 | 0 | 0 | 0 |  | 178613
Compactador manual (canguro) | Día | 96211.5 | 0 | 0 | 0 | 0 | 0 | 0 | 0 | 0 | 0 | 0 | 0 | 0 | 0 | 0 |  | 91630
Compactador neumático con tractor | Hr | 187543.65 | 0 | 0 | 0 | 0 | 0 | 0 | 0 | 0 | 0 | 0 | 0 | 0 | 0 | 0 |  | 178613
Compresor 185 pies3 CFM de 2 martillos, incluye combustible | Hr | 134581.65 | 0 | 0 | 0 | 0 | 0 | 0 | 0 | 0 | 0 | 0 | 0 | 0 | 0 | 0 |  | 128173
Compresor de alta presión 375 CFM - 600 CFM | Hr | 140649.6 | 0 | 0 | 0 | 0 | 0 | 0 | 0 | 0 | 0 | 0 | 0 | 0 | 0 | 0 |  | 133952
Concretadora gasolina 1 o 1 1/2 sacos | Día | 82467 | 0 | 0 | 0 | 0 | 0 | 0 | 0 | 0 | 0 | 0 | 0 | 0 | 0 | 0 |  | 78540
Control de agua | %MO | 0 | 0 | 0 | 0 | 0 | 0 | 0 | 0 | 0 | 0 | 0 | 0 | 0 | 0 | 0 |  | 0
Cortadora de concreto con disco | Día | 82467 | 0 | 0 | 0 | 0 | 0 | 0 | 0 | 0 | 0 | 0 | 0 | 0 | 0 | 0 |  | 78540
Cortadora de ladrillo con disco | Día | 82467 | 0 | 0 | 0 | 0 | 0 | 0 | 0 | 0 | 0 | 0 | 0 | 0 | 0 | 0 |  | 78540
Cortadora de pavimento autopropulsada | Hr | 82467 | 0 | 0 | 0 | 0 | 0 | 0 | 0 | 0 | 0 | 0 | 0 | 0 | 0 | 0 |  | 78540
Cuña hidráulica con compresor | Día | 80116.05 | 0 | 0 | 0 | 0 | 0 | 0 | 0 | 0 | 0 | 0 | 0 | 0 | 0 | 0 |  | 76301
Diferencial de cadena 5 Ton | Día | 54978 | 0 | 0 | 0 | 0 | 0 | 0 | 0 | 0 | 0 | 0 | 0 | 0 | 0 | 0 |  | 52360
Dobladora | Día | 85247.4 | 0 | 0 | 0 | 0 | 0 | 0 | 0 | 0 | 0 | 0 | 0 | 0 | 0 | 0 |  | 81188
Equipo completo de topografía | Día | 145665.45 | 0 | 0 | 0 | 0 | 0 | 0 | 0 | 0 | 0 | 0 | 0 | 0 | 0 | 0 |  | 138729
Equipo Crafco | Día | 284156.25 | 0 | 0 | 0 | 0 | 0 | 0 | 0 | 0 | 0 | 0 | 0 | 0 | 0 | 0 |  | 270625
Equipo de perforación hidráulico (Trackdrill) | Hr | 721591.5 | 0 | 0 | 0 | 0 | 0 | 0 | 0 | 0 | 0 | 0 | 0 | 0 | 0 | 0 |  | 687230
Equipo móvil pintura línea vías | Hr | 111996.15 | 0 | 0 | 0 | 0 | 0 | 0 | 0 | 0 | 0 | 0 | 0 | 0 | 0 | 0 |  | 106663
Equipo perforación de pilotes | Hr | 192056.55 | 0 | 0 | 0 | 0 | 0 | 0 | 0 | 0 | 0 | 0 | 0 | 0 | 0 | 0 |  | 182911
Equipo para perforacion direccionada con acoplamientos mecanicos | Día | 8183700 | 0 | 0 | 0 | 0 | 0 | 0 | 0 | 0 | 0 | 0 | 0 | 0 | 0 | 0 |  | 7794000
Equipos de ventilación e ilumiación | Día | 180723.9 | 0 | 0 | 0 | 0 | 0 | 0 | 0 | 0 | 0 | 0 | 0 | 0 | 0 | 0 |  | 172118
Equipo soldadura eléctrica | Día | 48133.05 | 0 | 0 | 0 | 0 | 0 | 0 | 0 | 0 | 0 | 0 | 0 | 0 | 0 | 0 |  | 45841
Finisher (pavimentadora) con operario | Hr | 395545.5 | 0 | 0 | 0 | 0 | 0 | 0 | 0 | 0 | 0 | 0 | 0 | 0 | 0 | 0 |  | 376710
Formaleta cónica para caissons | Día | 54978 | 0 | 0 | 0 | 0 | 0 | 0 | 0 | 0 | 0 | 0 | 0 | 0 | 0 | 0 |  | 52360
Formaleta cuerpo cámara inspección | Día | 54978 | 0 | 0 | 0 | 0 | 0 | 0 | 0 | 0 | 0 | 0 | 0 | 0 | 0 | 0 |  | 52360
Formaleta metálica para muros | Día | 28416.15 | 0 | 0 | 0 | 0 | 0 | 0 | 0 | 0 | 0 | 0 | 0 | 0 | 0 | 0 |  | 27063
Formaleta pavimento concreto 3 ml | Día | 3150 | 0 | 0 | 0 | 0 | 0 | 0 | 0 | 0 | 0 | 0 | 0 | 0 | 0 | 0 |  | 3000
Formaleta para placa puente con andamio de carga | Día | 5775 | 0 | 0 | 0 | 0 | 0 | 0 | 0 | 0 | 0 | 0 | 0 | 0 | 0 | 0 |  | 5500
Fresadora | Hr | 215965.05 | 0 | 0 | 0 | 0 | 0 | 0 | 0 | 0 | 0 | 0 | 0 | 0 | 0 | 0 |  | 205681
Gato para tensionamiento (fuerza máx. 200 ton) | Hr | 195790.35 | 0 | 0 | 0 | 0 | 0 | 0 | 0 | 0 | 0 | 0 | 0 | 0 | 0 | 0 |  | 186467
Grua montacarga | Hr | 87082.8 | 0 | 0 | 0 | 0 | 0 | 0 | 0 | 0 | 0 | 0 | 0 | 0 | 0 | 0 |  | 82936
Grua telescópica | Hr | 395830.05 | 0 | 0 | 0 | 0 | 0 | 0 | 0 | 0 | 0 | 0 | 0 | 0 | 0 | 0 |  | 376981
Guadaña | Día | 47499.9 | 0 | 0 | 0 | 0 | 0 | 0 | 0 | 0 | 0 | 0 | 0 | 0 | 0 | 0 |  | 45238
Helicoptero para pisos | Día | 178450.65 | 0 | 0 | 0 | 0 | 0 | 0 | 0 | 0 | 0 | 0 | 0 | 0 | 0 | 0 |  | 169953
Herramienta menor | %MO | 0 | 0 | 0 | 0 | 0 | 0 | 0 | 0 | 0 | 0 | 0 | 0 | 0 | 0 | 0 |  | 0
Hidrolavadora industrial 3000 PSI | Día | 109956 | 0 | 0 | 0 | 0 | 0 | 0 | 0 | 0 | 0 | 0 | 0 | 0 | 0 | 0 |  | 104720
Inyectora de lechada | Día | 262493.7 | 0 | 0 | 0 | 0 | 0 | 0 | 0 | 0 | 0 | 0 | 0 | 0 | 0 | 0 |  | 249994
Manejo de tubería | %MO | 0 | 0 | 0 | 0 | 0 | 0 | 0 | 0 | 0 | 0 | 0 | 0 | 0 | 0 | 0 |  | 0
Martillo demoledor electrico | Día | 187425 | 0 | 0 | 0 | 0 | 0 | 0 | 0 | 0 | 0 | 0 | 0 | 0 | 0 | 0 |  | 178500
Molinete (base, freno y manila de 15m) | Día | 22732.5 | 0 | 0 | 0 | 0 | 0 | 0 | 0 | 0 | 0 | 0 | 0 | 0 | 0 | 0 |  | 21650
Motobomba sumergible 3" con manguera | Día | 109956 | 0 | 0 | 0 | 0 | 0 | 0 | 0 | 0 | 0 | 0 | 0 | 0 | 0 | 0 |  | 104720
Motoniveladora | Hr | 316537.2 | 0 | 0 | 0 | 0 | 0 | 0 | 0 | 0 | 0 | 0 | 0 | 0 | 0 | 0 |  | 301464
Motosierra a gasolina | Día | 89224.8 | 0 | 0 | 0 | 0 | 0 | 0 | 0 | 0 | 0 | 0 | 0 | 0 | 0 | 0 |  | 84976
Perforador saca nucleos | Día | 187543.65 | 0 | 0 | 0 | 0 | 0 | 0 | 0 | 0 | 0 | 0 | 0 | 0 | 0 | 0 |  | 178613
Plancha de calentamiento, refrentador y carro Alineador de Ø=8" a Ø=16" | Día | 187543.65 | 0 | 0 | 0 | 0 | 0 | 0 | 0 | 0 | 0 | 0 | 0 | 0 | 0 | 0 |  | 178613
Planta eléctrica 6 KVA | Día | 119198.1 | 0 | 0 | 0 | 0 | 0 | 0 | 0 | 0 | 0 | 0 | 0 | 0 | 0 | 0 |  | 113522
Plantilla para estampado | Día | 56831.25 | 0 | 0 | 0 | 0 | 0 | 0 | 0 | 0 | 0 | 0 | 0 | 0 | 0 | 0 |  | 54125
Platacho | Día | 31825.5 | 0 | 0 | 0 | 0 | 0 | 0 | 0 | 0 | 0 | 0 | 0 | 0 | 0 | 0 |  | 30310
Pluma grua | Día | 73881.15 | 0 | 0 | 0 | 0 | 0 | 0 | 0 | 0 | 0 | 0 | 0 | 0 | 0 | 0 |  | 70363
Prueba Hermeticidad | Un | 123892.65 | 0 | 0 | 0 | 0 | 0 | 0 | 0 | 0 | 0 | 0 | 0 | 0 | 0 | 0 |  | 117993
Pulidora sin operario | Día | 54978 | 0 | 0 | 0 | 0 | 0 | 0 | 0 | 0 | 0 | 0 | 0 | 0 | 0 | 0 |  | 52360
Rastrillo | Día | 31825.5 | 0 | 0 | 0 | 0 | 0 | 0 | 0 | 0 | 0 | 0 | 0 | 0 | 0 | 0 |  | 30310
Recicladora de pavimento | Hr | 7501.2 | 0 | 0 | 0 | 0 | 0 | 0 | 0 | 0 | 0 | 0 | 0 | 0 | 0 | 0 |  | 7144
Regla vibradora | Día | 101038.35 | 0 | 0 | 0 | 0 | 0 | 0 | 0 | 0 | 0 | 0 | 0 | 0 | 0 | 0 |  | 96227
Retroexcavadora de orugas capacidad 0,9 M3 | Hr | 288750 | 0 | 0 | 0 | 0 | 0 | 0 | 0 | 0 | 0 | 0 | 0 | 0 | 0 | 0 |  | 275000
Rotomartillo manual (para perforaciones de tubería PEAD) | Día | 100800 | 0 | 0 | 0 | 0 | 0 | 0 | 0 | 0 | 0 | 0 | 0 | 0 | 0 | 0 |  | 96000
Sierra circular 7 1/4" | Día | 62514.9 | 0 | 0 | 0 | 0 | 0 | 0 | 0 | 0 | 0 | 0 | 0 | 0 | 0 | 0 |  | 59538
Soplete | Día | 56831.25 | 0 | 0 | 0 | 0 | 0 | 0 | 0 | 0 | 0 | 0 | 0 | 0 | 0 | 0 |  | 54125
Tablero formaleta 45*135 | Día | 1363.95 | 0 | 0 | 0 | 0 | 0 | 0 | 0 | 0 | 0 | 0 | 0 | 0 | 0 | 0 |  | 1299
Tablero formaleta 70*140 | Día | 981.75 | 0 | 0 | 0 | 0 | 0 | 0 | 0 | 0 | 0 | 0 | 0 | 0 | 0 | 0 |  | 935
Taco metálico de 2 - >3 m | Día | 635.25 | 0 | 0 | 0 | 0 | 0 | 0 | 0 | 0 | 0 | 0 | 0 | 0 | 0 | 0 | Equipos AMC Feb-2025 | 605
Taco metálico de 2,6 - >4 m | Día | 750.75 | 0 | 0 | 0 | 0 | 0 | 0 | 0 | 0 | 0 | 0 | 0 | 0 | 0 | 0 | Equipos AMC Feb-2025 | 715
Taladro | Día | 101640 | 0 | 0 | 0 | 0 | 0 | 0 | 0 | 0 | 0 | 0 | 0 | 0 | 0 | 0 |  | 96800
Taladro percutor | Día | 112455 | 0 | 0 | 0 | 0 | 0 | 0 | 0 | 0 | 0 | 0 | 0 | 0 | 0 | 0 |  | 107100
Toma de densidades | Un | 41203.05 | 0 | 0 | 0 | 0 | 0 | 0 | 0 | 0 | 0 | 0 | 0 | 0 | 0 | 0 |  | 39241
Vibrador eléctrico o a gasolina | Día | 56524.65 | 0 | 0 | 0 | 0 | 0 | 0 | 0 | 0 | 0 | 0 | 0 | 0 | 0 | 0 |  | 53833
Vibrocompactador manual | Día | 82467 | 0 | 0 | 0 | 0 | 0 | 0 | 0 | 0 | 0 | 0 | 0 | 0 | 0 | 0 |  | 78540
Volqueta 7 m3 | Hr | 89250 | 0 | 0 | 0 | 0 | 0 | 0 | 0 | 0 | 0 | 0 | 0 | 0 | 0 | 0 |  | 85000
Total |  |  |  | 5114812.5 | 5114812.5 | 0 | 0 | 0 | 0 | 0 | 0 | 0 | 0 | 0 | 0 | 0

## Transporte
ALCALDIA DE PEREIRA
VERSION O BASE DE DATOS ALCALDIA DE PEREIRA 2026
LISTA TARIFAS DE TRANSPORTE
DESCRIPCION | UND | VALOR | CANTIDAD | TOTAL | CAP1 | CAP4 | CAP6 | CAP8 | CAP9 | CAP14 | CAP17 | CAP19 | CAP23 | CAP25 | CAP26 | CAP29 | 105%
Camabaja | Hr | 266826 | 0 | 0 | 0 | 0 | 0 | 0 | 0 | 0 | 0 | 0 | 0 | 0 | 0 | 0 | 254120
Camión 350 | Hr | 79109.1 | 0 | 0 | 0 | 0 | 0 | 0 | 0 | 0 | 0 | 0 | 0 | 0 | 0 | 0 | 75342
Camioneta | Hr | 36118.95 | 0 | 0 | 0 | 0 | 0 | 0 | 0 | 0 | 0 | 0 | 0 | 0 | 0 | 0 | 34399
Transporte materiales petreos | M3-km | 1534.05 | 0 | 0 | 0 | 0 | 0 | 0 | 0 | 0 | 0 | 0 | 0 | 0 | 0 | 0 | 1461
Transporte maquinaría pesada | Km | 34010.55 | 0 | 0 | 0 | 0 | 0 | 0 | 0 | 0 | 0 | 0 | 0 | 0 | 0 | 0 | 32391
Total |  |  |  | 0 | 0 | 0 | 0 | 0 | 0 | 0 | 0 | 0 | 0 | 0 | 0 | 0

## Mano de obra
ALCALDIA DE PEREIRA
VERSION O BASE DE DATOS ALCALDIA DE PEREIRA 2026
ANALISIS DE PRESTACIONES SOCIALES
AÑOS |  | 2026
SMLMV: |  | 1750905
SUBSIDIO TRANSPORTE |  | 249095
DIAS LABORALES MES |  | 25
HORAS LABORALES POR DIA |  | 7
DETALLE | Personal < 2 SMMV | Personal > 2 SMMV
SALARIO | 100% | 100%
CESANTIAS | 8.33% | 8.33%
VACACIONES | 4.17% | 4.17%
PRIMA DE SERVICIOS | 8.33% | 8.33%
INTERESES A LAS CESANTIAS | 1% | 1%
SUBSIDIO DE TRANSPORTE | 14.23%
APORTES SALUD | 8.5% | 8.5%
APORTES RIESGOS PROFESIONALES | 6.96% | 6.96%
APORTES PENSION | 12% | 12%
ICBF | 0% | 0%
SENA | 0% | 0%
APORTE CCF | 4% | 4%
FIC | 2.5% | 2.5%
DOTACION DE LABOR | 5.59%
INCREMENTO TEMPORAL POR EVENTO DEL SISMO | 10% | 10%
AJUSTE JORNADA LABORAL | 11.63% | 11.63%
SERVICIOS MEDICOS POR PRIMER MES | 0.17% | 0.17%
EXAMENES MEDICOS DE INGRESO | 2.1% | 2.1%
TOTAL PRESTACIONES SOCIALES | 199.5% | 179.7%
DESCRIPCION | UN | VALOR UNIT | TOTAL | CAP1 | CAP4 | CAP6 | CAP8 | CAP9 | CAP14 | CAP17 | CAP19 | CAP23 | CAP25 | CAP26 | CAP29
VALORES INCLUYENDO PRESTACIONES |  |  | 0
Ayudante (jornal + prestaciones) | día | 116441.0189 | 0 | 0 | 0 | 0 | 0 | 0 | 0 | 0 | 0 | 0 | 0 | 0 | 0
Ayudante eléctrico (jornal + prestaciones) | día | 128085.1207 | 0 | 0 | 0 | 0 | 0 | 0 | 0 | 0 | 0 | 0 | 0 | 0 | 0
Ayudante práctico (jornal + prestaciones) | día | 128085.1207 | 0 | 0 | 0 | 0 | 0 | 0 | 0 | 0 | 0 | 0 | 0 | 0 | 0
Cadenero 1o (jornal + prestaciones) | día | 128085.1207 | 0 | 0 | 0 | 0 | 0 | 0 | 0 | 0 | 0 | 0 | 0 | 0 | 0
Cadenero 2o (jornal + prestaciones) | día | 116441.0189 | 0 | 0 | 0 | 0 | 0 | 0 | 0 | 0 | 0 | 0 | 0 | 0 | 0
Controlador trafico (Mes + prestaciones) | día | 131578.3513 | 0 | 0 | 0 | 0 | 0 | 0 | 0 | 0 | 0 | 0 | 0 | 0 | 0
Oficial (jornal + prestaciones) | día | 197949.732 | 0 | 0 | 0 | 0 | 0 | 0 | 0 | 0 | 0 | 0 | 0 | 0 | 0
Oficial electrico (Jornal + prestaciones) | día | 209593.8339 | 0 | 0 | 0 | 0 | 0 | 0 | 0 | 0 | 0 | 0 | 0 | 0 | 0
Oficial soldador (Jornal + prestaciones) | día | 291102.5471 | 0 | 0 | 0 | 0 | 0 | 0 | 0 | 0 | 0 | 0 | 0 | 0 | 0
Topógrafo (jornal + prestaciones) | día | 232882.0377 | 0 | 0 | 0 | 0 | 0 | 0 | 0 | 0 | 0 | 0 | 0 | 0 | 0
Comisión topografía (topógrafo + Cadenero 1 + 2 Cadeneros 2) | día | 593849.1961 | 0 | 0 | 0 | 0 | 0 | 0 | 0 | 0 | 0 | 0 | 0 | 0 | 0
Cuadrilla 1 Of + 1 Ay (jornal + prestaciones) | día | 314390.7509 | 0 | 0 | 0 | 0 | 0 | 0 | 0 | 0 | 0 | 0 | 0 | 0 | 0
Cuadrilla 1 Of + 2 Ay (jornal + prestaciones) | día | 430831.7697 | 0 | 0 | 0 | 0 | 0 | 0 | 0 | 0 | 0 | 0 | 0 | 0 | 0
Cuadrilla 1 Of + 3 Ay (jornal + prestaciones) | día | 547272.7886 | 0 | 0 | 0 | 0 | 0 | 0 | 0 | 0 | 0 | 0 | 0 | 0 | 0
Cuadrilla 1 Of + 4 Ay (jornal + prestaciones) | día | 663713.8074 | 0 | 0 | 0 | 0 | 0 | 0 | 0 | 0 | 0 | 0 | 0 | 0 | 0
Cuadrilla 1 Of + 7 Ay (jornal + prestaciones) | día | 1013036.864 | 0 | 0 | 0 | 0 | 0 | 0 | 0 | 0 | 0 | 0 | 0 | 0 | 0
Cuadrilla 1 Of Electr. + 1 Ay (jornal + prestaciones) | día | 337678.9547 | 0 | 0 | 0 | 0 | 0 | 0 | 0 | 0 | 0 | 0 | 0 | 0 | 0
Cuadrilla 1 Of electr. + 2 Ay (jornal + prestaciones) | día | 465764.0754 | 0 | 0 | 0 | 0 | 0 | 0 | 0 | 0 | 0 | 0 | 0 | 0 | 0
Cuadrilla 1 Of electr. + 4 Ay (jornal + prestaciones) | día | 721934.3169 | 0 | 0 | 0 | 0 | 0 | 0 | 0 | 0 | 0 | 0 | 0 | 0 | 0
Cuadrilla 2 Of electr. + 4 Ay (jornal + prestaciones) | día | 1094545.5772 | 0 | 0 | 0 | 0 | 0 | 0 | 0 | 0 | 0 | 0 | 0 | 0 | 0
Cuadrilla 2 Ay (jornal + prestaciones) | día | 232882.0377 | 0 | 0 | 0 | 0 | 0 | 0 | 0 | 0 | 0 | 0 | 0 | 0 | 0
Cuadrilla 2 Of + 1 Ay + 1 Ay práctico (jornal + prestaciones) | día | 640425.6037 | 0 | 0 | 0 | 0 | 0 | 0 | 0 | 0 | 0 | 0 | 0 | 0 | 0
Cuadrilla 2 Of + 4 Ay (jornal + prestaciones) | día | 861663.5395 | 0 | 0 | 0 | 0 | 0 | 0 | 0 | 0 | 0 | 0 | 0 | 0 | 0
Cuadrilla 3 Ay (jornal + prestaciones) | día | 349323.0566 | 0 | 0 | 0 | 0 | 0 | 0 | 0 | 0 | 0 | 0 | 0 | 0 | 0
Cuadrilla 4 Ay (jornal + prestaciones) | día | 465764.0754 | 0 | 0 | 0 | 0 | 0 | 0 | 0 | 0 | 0 | 0 | 0 | 0 | 0
Cuadrilla S (1Sold.+1Ay práctico) (jornal + prestaciones) | día | 419187.6679 | 0 | 0 | 0 | 0 | 0 | 0 | 0 | 0 | 0 | 0 | 0 | 0 | 0
Total |  |  | 0 | 0 | 0 | 0 | 0 | 0 | 0 | 0 | 0 | 0 | 0 | 0 | 0

## Basico
ALCALDIA DE PEREIRA
VERSION O BASE DE DATOS ALCALDIA DE PEREIRA 2026
ANALISIS DE PRECIOS UNITARIOS BASICOS
C140 | Concreto 13.7 Mpa (producción) | M3 |  |  | TOTAL | 460935.1101
| DESCRIPCION | UNIDAD | CANTIDAD | VLR UNIT | REND/DESP | SUBTOTAL
| INSUMOS |  |  |  |  | 318332.9205
| Cemento gris x 50 kg | Un | 5.2 | 34230 |  | 177996
| Arena | M3 | 0.63 | 81268.95 |  | 51199.4385
| Triturado 3/4" | M3 | 0.84 | 100591.05 |  | 84496.482
| Agua | Lt | 170 | 27.3 |  | 4641
| EQUIPOS |  |  |  |  | 7395.4913
| Concretadora gasolina 1 o 1 1/2 sacos | Día | 1 | 82467 | -18 | 4581.5
| Herramienta menor | %MO | 0.05 | 56279.8258 |  | 2813.9913
| TRANSPORTES |  |  |  |  | 78926.8725
| Transporte materiales petreos | M3-km | 51.45 | 1534.05 |  | 78926.8725
| MANO DE OBRA |  |  |  |  | 56279.8258
| Cuadrilla 1 Of + 7 Ay (jornal + prestaciones) | día | 1 | 1013036.864 | -18 | 56279.8258
C175 | Concreto 17.1 Mpa (producción) | M3 |  |  | TOTAL | 489064.72
| DESCRIPCION | UNIDAD | CANTIDAD | VLR UNIT | REND/DESP | SUBTOTAL
| INSUMOS |  |  |  |  | 344864.5935
| Cemento gris x 50 kg | Un | 6 | 34230 |  | 205380
| Arena | M3 | 0.48 | 81268.95 |  | 39009.096
| Triturado 3/4" | M3 | 0.95 | 100591.05 |  | 95561.4975
| Agua | Lt | 180 | 27.3 |  | 4914
| EQUIPOS |  |  |  |  | 7830.5202
| Concretadora gasolina 1 o 1 1/2 sacos | Día | 1 | 82467 | -17 | 4851
| Herramienta menor | %MO | 0.05 | 59590.4038 |  | 2979.5202
| TRANSPORTES |  |  |  |  | 76779.2025
| Transporte materiales petreos | M3-km | 50.05 | 1534.05 |  | 76779.2025
| MANO DE OBRA |  |  |  |  | 59590.4038
| Cuadrilla 1 Of + 7 Ay (jornal + prestaciones) | día | 1 | 1013036.864 | -17 | 59590.4038
C207 | Concreto 20,7 Mpa (producción) | M3 |  |  | TOTAL | 521334.2757
| DESCRIPCION | UNIDAD | CANTIDAD | VLR UNIT | REND/DESP | SUBTOTAL
| INSUMOS |  |  |  |  | 374531.094
| Cemento gris x 50 kg | Un | 7 | 34230 |  | 239610
| Arena | M3 | 0.56 | 81268.95 |  | 45510.612
| Triturado 3/4" | M3 | 0.84 | 100591.05 |  | 84496.482
| Agua | Lt | 180 | 27.3 |  | 4914
| EQUIPOS |  |  |  |  | 8319.9277
| Concretadora gasolina 1 o 1 1/2 sacos | Día | 1 | 82467 | -16 | 5154.1875
| Herramienta menor | %MO | 0.05 | 63314.804 |  | 3165.7402
| TRANSPORTES |  |  |  |  | 75168.45
| Transporte materiales petreos | M3-km | 49 | 1534.05 |  | 75168.45
| MANO DE OBRA |  |  |  |  | 63314.804
| Cuadrilla 1 Of + 7 Ay (jornal + prestaciones) | día | 1 | 1013036.864 | -16 | 63314.804
C245 | Concreto 24,5 Mpa (producción) | M3 |  |  | TOTAL | 539976.7285
| DESCRIPCION | UNIDAD | CANTIDAD | VLR UNIT | REND/DESP | SUBTOTAL
| INSUMOS |  |  |  |  | 390545.568
| Cemento gris x 50 kg | Un | 7.6 | 34230 |  | 260148
| Arena | M3 | 0.6 | 81268.95 |  | 48761.37
| Triturado 3/4" | M3 | 0.76 | 100591.05 |  | 76449.198
| Agua | Lt | 190 | 27.3 |  | 5187
| EQUIPOS |  |  |  |  | 8874.5895
| Concretadora gasolina 1 o 1 1/2 sacos | Día | 1 | 82467 | -15 | 5497.8
| Herramienta menor | %MO | 0.05 | 67535.7909 |  | 3376.7895
| TRANSPORTES |  |  |  |  | 73020.78
| Transporte materiales petreos | M3-km | 47.6 | 1534.05 |  | 73020.78
| MANO DE OBRA |  |  |  |  | 67535.7909
| Cuadrilla 1 Of + 7 Ay (jornal + prestaciones) | día | 1 | 1013036.864 | -15 | 67535.7909
C276 | Concreto 27,6 MPa (producción) | M3 |  |  | TOTAL | 568653.4098
| DESCRIPCION | UNIDAD | CANTIDAD | VLR UNIT | REND/DESP | SUBTOTAL
| INSUMOS |  |  |  |  | 414838.2
| Cemento gris x 50 kg | Un | 8.4 | 34230 |  | 287532
| Arena | M3 | 0.67 | 81268.95 |  | 54450.1965
| Triturado 3/4" | M3 | 0.67 | 100591.05 |  | 67396.0035
| Agua | Lt | 200 | 27.3 |  | 5460
| EQUIPOS |  |  |  |  | 9508.4888
| Concretadora gasolina 1 o 1 1/2 sacos | Día | 1 | 82467 | -14 | 5890.5
| Herramienta menor | %MO | 0.05 | 72359.776 |  | 3617.9888
| TRANSPORTES |  |  |  |  | 71946.945
| Transporte materiales petreos | M3-km | 46.9 | 1534.05 |  | 71946.945
| MANO DE OBRA |  |  |  |  | 72359.776
| Cuadrilla 1 Of + 7 Ay (jornal + prestaciones) | día | 1 | 1013036.864 | -14 | 72359.776
C276 | Concreto Cicclopeo (producción) | M3 | 30 |  | TOTAL | 448803.4729
| DESCRIPCION | UNIDAD | CANTIDAD | VLR UNIT | REND/DESP | SUBTOTAL
| INSUMOS |  |  |  |  | 297744.7158
| Cemento gris x 50 kg | Un | 4.9 | 34230 |  | 167727
| Arena | M3 | 0.392 | 81268.95 |  | 31857.4284
| Triturado 3/4" | M3 | 0.588 | 100591.05 |  | 59147.5374
| Agua | Lt | 180 | 27.3 |  | 4914
| Piedra de mano | M3 | 0.3 | 113662.5 |  | 34098.75
| EQUIPOS |  |  |  |  | 11576.0212
| Concretadora gasolina 1 o 1 1/2 sacos | Día | 1 | 82467 | -15 | 5497.8
| Herramienta menor | %MO | 0.05 | 67535.7909 |  | 3376.7895
| Acarreo horizontal | %MO | 0.04 | 67535.7909 |  | 2701.4316
| TRANSPORTES |  |  |  |  | 71946.945
| Transporte materiales petreos | M3-km | 46.9 | 1534.05 |  | 71946.945
| MANO DE OBRA |  |  |  |  | 67535.7909
| Cuadrilla 1 Of + 7 Ay (jornal + prestaciones) | día | 1 | 1013036.864 | -15 | 67535.7909
M12 | Mortero 1:2 (producción) | M3 |  |  | TOTAL | 566595.0839
| DESCRIPCION | UNIDAD | CANTIDAD | VLR UNIT | REND/DESP | SUBTOTAL
| INSUMOS |  |  |  |  | 471392.1555
| Cemento gris x 50 kg | Un | 11 | 34230 |  | 376530
| Arena | M3 | 1.09 | 81268.95 |  | 88583.1555
| Agua | Lt | 230 | 27.3 |  | 6279
| EQUIPOS |  |  |  |  | 1746.6153
| Herramienta menor | %MO | 0.05 | 34932.3057 |  | 1746.6153
| TRANSPORTES |  |  |  |  | 58524.0075
| Transporte materiales petreos | M3-km | 38.15 | 1534.05 |  | 58524.0075
| MANO DE OBRA |  |  |  |  | 34932.3057
| Cuadrilla 3 Ay (jornal + prestaciones) | día | 1 | 349323.0566 | -10 | 34932.3057
M13 | Mortero 1:3 (producción) | M3 |  |  | TOTAL | 497862.0839
| DESCRIPCION | UNIDAD | CANTIDAD | VLR UNIT | REND/DESP | SUBTOTAL
| INSUMOS |  |  |  |  | 402659.1555
| Cemento gris x 50 kg | Un | 9 | 34230 |  | 308070
| Arena | M3 | 1.09 | 81268.95 |  | 88583.1555
| Agua | Lt | 220 | 27.3 |  | 6006
| EQUIPOS |  |  |  |  | 1746.6153
| Herramienta menor | %MO | 0.05 | 34932.3057 |  | 1746.6153
| TRANSPORTES |  |  |  |  | 58524.0075
| Transporte materiales petreos | M3-km | 38.15 | 1534.05 |  | 58524.0075
| MANO DE OBRA |  |  |  |  | 34932.3057
| Cuadrilla 3 Ay (jornal + prestaciones) | día | 1 | 349323.0566 | -10 | 34932.3057
M13 | Mortero 1:4 (producción) | M3 |  |  | TOTAL | 483627.0526
| DESCRIPCION | UNIDAD | CANTIDAD | VLR UNIT | REND/DESP | SUBTOTAL
| INSUMOS |  |  |  |  | 374147.256
| Cemento gris x 50 kg | Un | 7.7 | 34230 |  | 263571
| Arena | M3 | 1.28 | 81268.95 |  | 104024.256
| Agua | Lt | 240 | 27.3 |  | 6552
| EQUIPOS |  |  |  |  | 1940.6836
| Herramienta menor | %MO | 0.05 | 38813.673 |  | 1940.6836
| TRANSPORTES |  |  |  |  | 68725.44
| Transporte materiales petreos | M3-km | 44.8 | 1534.05 |  | 68725.44
| MANO DE OBRA |  |  |  |  | 38813.673
| Cuadrilla 3 Ay (jornal + prestaciones) | día | 1 | 349323.0566 | -9 | 38813.673
FOT | Formaleta super T | M2 |  |  | TOTAL | 149624.0424
| DESCRIPCION | UNIDAD | CANTIDAD | VLR UNIT | REND/DESP | SUBTOTAL
| INSUMOS |  |  |  |  | 117381.9885
| Formaleta tablemac 18 mm super T o equivalente | M2 | 1 | 68174.4 |  | 68174.4
| Listón sajo de 5 x 3 cm x 2,5 m (varilla) | M | 8 | 4091.85 |  | 32734.8
| Cuartón de sajo 2" x 4" x 2,9 m | M | 2.75 | 5683.65 |  | 15630.0375
| Puntilla (promedio) | Lb | 0.13 | 6482.7 |  | 842.751
| EQUIPOS |  |  |  |  | 3519.9359
| Sierra circular 7 1/4" | Día | 1 | 62514.9 | -30 | 2083.83
| Herramienta menor | %MO | 0.05 | 28722.118 |  | 1436.1059
| TRANSPORTES |  |  |  |  | 0
| MANO DE OBRA |  |  |  |  | 28722.118
| Cuadrilla 1 Of + 2 Ay (jornal + prestaciones) | día | 1 | 430831.7697 | -15 | 28722.118
FOL | Formaleta con tabla | M2 |  |  | TOTAL | 102202.4963
| DESCRIPCION | UNIDAD | CANTIDAD | VLR UNIT | REND/DESP | SUBTOTAL
| INSUMOS |  |  |  |  | 83794.9875
| Tabla para formaleta de 1" x 10" x 2,9 m | M | 4 | 8047.2 |  | 32188.8
| Listón sajo de 5 x 3 cm x 2,5 m (varilla) | M | 8 | 4091.85 |  | 32734.8
| Cuartón de sajo 2" x 4" x 2,9 m | M | 2.75 | 5683.65 |  | 15630.0375
| Puntilla (promedio) | Lb | 0.5 | 6482.7 |  | 3241.35
| EQUIPOS |  |  |  |  | 1174.238
| Sierra circular 7 1/4" | Día | 1 | 62514.9 | -200 | 312.5745
| Herramienta menor | %MO | 0.05 | 17233.2708 |  | 861.6635
| TRANSPORTES |  |  |  |  | 0
| MANO DE OBRA |  |  |  |  | 17233.2708
| Cuadrilla 1 Of + 2 Ay (jornal + prestaciones) | día | 1 | 430831.7697 | -25 | 17233.2708

## AU
ALCALDIA DE PEREIRA
ANALISIS DE AU 2026
INFORMACION GENERAL DEL CONTRATO:
OBJETO:
| AU (calculado): | 1559% | PLAZO (meses): | 3
| DIRECTO: | 5114815 | Anticipo: | 0%
| PRESUP OFICIAL: | 6649259.5 | Salario Minimo: | 1750095
PERSONAL DE PLANILLA (con vinculacion) | SUELDO MES | DEDICACION MES | No. MESES | V/r PARCIAL
Director de Obra Ingeniero Civil | 6660000 | 60% | 3.5 | 13986000
Residente de Obra Ingeniero Civil 1 | 4380000 | 80% | 3.5 | 12264000
Asesor SISO/HSEQ | 3330000 | 50% | 3 | 4995000
Maestro de Obra | 3160000 | 100% | 3 | 9480000
|  |  | 3 | 0
Subtotal Personal |  |  |  | 40725000
Factor Prestacional |  |  | 79.69% | 32453752.5
Total Personal |  |  |  | 73178752.5
PERSONAL DE PLANILLA (con vinculacion) < 2 SMMLV | SUELDO MES | DEDICACION MES | No. MESES | V/r PARCIAL
Auxiliar SISO (Cuadrilla de limpieza y señalización) | 2110000 | 0% | 3 | 0
Secretaria y/o Almacenista | 1760000 | 51% | 3 | 2692800
Almacenista | 1840000 | 0% | 3 | 0
Subtotal Personal |  |  |  | 2692800
Factor Prestacional |  |  | 99.51% | 2679605.28
Total Personal |  |  |  | 5372405.28
PERSONAL Y ACTIVIDADES DE APOYO | VALOR | DEDICACION MES | No. MESES | V/r PARCIAL
Asesor Estructural | 6100000 |  | 3 | 0
Asesor Hidráulica | 6100000 |  | 3 | 0
Asesor social | 6100000 |  | 3.5 | 0
Asesor Geotecnista | 6100000 |  | 3 | 0
Asesor en Calidad | 4640000 |  | 3 | 0
Asesor programación | 4640000 |  | 3 | 0
Total personal y actividades de Apoyo |  |  |  | 0
IMPUESTOS | VALOR | CANTIDAD |  | V/r PARCIAL
Estampilla Procultura (si > 15 SMMLV) | 6649259.5 | 1.5% |  | 99738.89
Estampilla Pro Adulto mayor (si > 30 SMMLV) | 6649259.5 | 2% |  | 132985.19
Estampilla para la justicia familiar | 6649259.5 | 2% |  | 132985.19
Industria y Comercio | 6649259.5 | 0.7% |  | 46544.82
Contribucion Especial | 6649259.5 | 5% |  | 332462.98
Sobretasa deporte y recreacion | 6649259.5 | 2% |  | 132985.19
Estampilla Pro Universidad Tecnológica | 6649259.5 | 1% |  | 66492.6
Subtotal Impuestos |  |  |  | 944194.86
VALOR TOTAL ADMINISTRACION |  |  | 1554% | 79495352.64
VALOR UTILIDAD |  |  | 5%
AU (supuesto):
AU CALCULADO |  |  | 1559% |  | 30%
ALCALDIA DE PEREIRA
ANALISIS DE TRIBITACION COSTOS INDIRECTOS 2025
INFORMACION GENERAL DEL CONTRATO:
OBJETO:
| AU (calculado): | 16.55% | PLAZO (meses): | 4
| DIRECTO: | 46544.8165 | Anticipo: | 0%
| PRESUP OFICIAL: | 54247.9836 | Salario Minimo: | 1423500
IMPUESTOS | VALOR | CANTIDAD |  | V/r PARCIAL
Estampilla Procultura (si > 15 SMMLV) | 54247.9836 | 1.5% |  | 813.72
Estampilla Pro Adulto mayor (si > 30 SMMLV) | 54247.9836 | 2% |  | 1084.96
Estampilla para la justicia familiar | 54247.9836 | 2% |  | 1084.96
Industria y Comercio | 54247.9836 | 0.7% |  | 379.74
Contribucion Especial | 54247.9836 | 5% |  | 2712.4
Sobretasa deporte y recreacion | 54247.9836 | 2% |  | 1084.96
Estampilla Pro Universidad Tecnológica | 54247.9836 | 1% |  | 542.48
Subtotal Impuestos |  |  |  | 7703.22
AU (supuesto):
VALOR TOTAL ADMINISTRACION |  |  | 16.55% | 7703.22 | 16.55%

## CAP1-3
ALCALDIA DE PEREIRA
VERSION O BASE DE DATOS ALCALDIA DE PEREIRA 2026
ANALISIS DE PRECIOS UNITARIOS
1,01 | Arrendamiento inmueble - campamento | M2-Mes |  | 0 | TOTAL | 26387.55 | 0 | 0 | 0 | 0
| DESCRIPCION | UNIDAD | CANTIDAD | VLR UNIT | REND/DESP | SUBTOTAL | INTEGRAL
| INSUMOS |  |  |  |  | 26387.55 | 0
| Arrendamiento inmueble o campamento | M2 Mes | 1 | 26387.55 |  | 26387.55 | 0
| EQUIPOS |  |  |  |  | 0 | 0
| TRANSPORTES |  |  |  |  | 0 | 0
| MANO DE OBRA |  |  |  |  | 0 | 0
1,02 | Alquiler de baño portátil (2 aseos semanales) | Mes |  | 5 | TOTAL | 1022962.5 | 5114812.5 | 5114815 | -2.5 | 0
| DESCRIPCION | UNIDAD | CANTIDAD | VLR UNIT | REND/DESP | SUBTOTAL | INTEGRAL
| INSUMOS |  |  |  |  | 0 | 0
| EQUIPOS |  |  |  |  | 1022962.5 | 5114812.5
| Baño portatil 2 aseos/semana | Mes | 1 | 1022962.5 |  | 1022962.5 | 5114812.5
| TRANSPORTES |  |  |  |  | 0 | 0
| MANO DE OBRA |  |  |  |  | 0 | 0
1,03 | Apuntalado provisional de estructuras | M2 |  | 0 | TOTAL | 42813.9568 | 0 | 0 | 0 | 0
| DESCRIPCION | UNIDAD | CANTIDAD | VLR UNIT | REND/DESP | SUBTOTAL | INTEGRAL
| INSUMOS |  |  |  |  | 27160.4025 | 0
| Guadua cepa L=4.8 m | Un | 1 | 10798.2 |  | 10798.2 | 0
| Tabla para formaleta de 1" x 10" x 2,9 m | M | 1 | 8047.2 | 5 | 8449.56 | 0
| Cuartón de sajo 2" x 4" x 2,9 m | M | 1 | 5683.65 | 5 | 5967.8325 | 0
| Puntilla (promedio) | Lb | 0.3 | 6482.7 |  | 1944.81 | 0
| EQUIPOS |  |  |  |  | 1292.4953 | 0
| Acarreo horizontal | %MO | 0.04 | 14361.059 |  | 574.4424 | 0
| Herramienta menor | %MO | 0.05 | 14361.059 |  | 718.0529 | 0
| TRANSPORTES |  |  |  |  | 0 | 0
| MANO DE OBRA |  |  |  |  | 14361.059 | 0
| Cuadrilla 1 Of + 2 Ay (jornal + prestaciones) | día | 1 | 430831.7697 | -30 | 14361.059 | 0
1,04 | Barricada seguridad desmontable L=3m | Un |  | 0 | TOTAL | 637636.757 | 0 | 0 | 0 | 0
| DESCRIPCION | UNIDAD | CANTIDAD | VLR UNIT | REND/DESP | SUBTOTAL | INTEGRAL
| INSUMOS |  |  |  |  | 625410.45 | 0
| Barricada de seguridad desmontable L: 3 m | Un | 1 | 625410.45 |  | 625410.45 | 0
| EQUIPOS |  |  |  |  | 582.2051 | 0
| Herramienta menor | %MO | 0.05 | 11644.1019 |  | 582.2051 | 0
| TRANSPORTES |  |  |  |  | 0 | 0
| MANO DE OBRA |  |  |  |  | 11644.1019 | 0
| Ayudante (jornal + prestaciones) | día | 1 | 116441.0189 | -10 | 11644.1019 | 0
1,05 | Campamento (esterilla + teja zinc + piso) | M2 |  | 0 | TOTAL | 217769.4625 | 0 | 0 | 0 | 0
| DESCRIPCION | UNIDAD | CANTIDAD | VLR UNIT | REND/DESP | SUBTOTAL | INTEGRAL
| INSUMOS |  |  |  |  | 120933.4417 | 0
| Esterilla | Un | 1.5 | 11594.1 |  | 17391.15 | 0
| Teja de zinc ondulada 3.04 m x 0,80 m C 33 | Un | 0.42 | 41259.75 | 5 | 18195.5498 | 0
| Guadua basa longitud promedio = 5 m | Un | 1 | 5114.55 |  | 5114.55 | 0
| Puntilla (promedio) | Lb | 0.5 | 6482.7 |  | 3241.35 | 0
| Afirmado | M3 | 0.05 | 53583.6 | 10 | 2947.098 | 0
| Tabla para formaleta de 1" x 10" x 2,9 m | M | 2 | 8047.2 | 5 | 16899.12 | 0
| Producción de concreto 17 Mpa (Item básico) | M3 | 0.05 | 488900.2273 | 5 | 25667.2619 | 0
| Tubo conduit PVC Ø=1/2" | M | 2 | 3496.5 | 5 | 7342.65 | 0
| Alambre cobre # 12 AWG | M | 6 | 2573.55 | 5 | 16213.365 | 0
| Interruptor sencillo | Un | 0.3 | 8325.45 |  | 2497.635 | 0
| Toma corriente doble polo a tierra | Un | 0.3 | 6016.5 |  | 1804.95 | 0
| Caja octogonal para interruptores y tomas | Un | 0.5 | 2841.3 |  | 1420.65 | 0
| Bisagra de acero 3" | Un | 0.1 | 13526.1 |  | 1352.61 | 0
| Candado Yale Mediano | Un | 0.02 | 42275.1 |  | 845.502 | 0
| EQUIPOS |  |  |  |  | 7754.9719 | 0
| Acarreo horizontal | %MO | 0.04 | 86166.3539 |  | 3446.6542 | 0
| Herramienta menor | %MO | 0.05 | 86166.3539 |  | 4308.3177 | 0
| TRANSPORTES |  |  |  |  | 2914.695 | 0
| Transporte materiales petreos | M3-km | 1.9 | 1534.05 |  | 2914.695 | 0
| MANO DE OBRA |  |  |  |  | 86166.3539 | 0
| Cuadrilla 1 Of + 2 Ay (jornal + prestaciones) | día | 1 | 430831.7697 | -5 | 86166.3539 | 0
1,06 | Campamento (tabla + teja FC + piso) | M2 |  | 0 | TOTAL | 210969.6257 | 0 | 0 | 0 | 0
| DESCRIPCION | UNIDAD | CANTIDAD | VLR UNIT | REND/DESP | SUBTOTAL | INTEGRAL
| INSUMOS |  |  |  |  | 114133.6049 | 0
| Tabla común cepillada 3,00 x 0,20 x 0,02 m | Un | 2.5 | 12350.1 |  | 30875.25 | 0
| Producción de concreto 17 Mpa (Item básico) | M3 | 0.05 | 488900.2273 | 5 | 25667.2619 | 0
| Teja ondulada de fibrocemento | M2 | 1 | 22164.45 | 5 | 23272.6725 | 0
| Guadua basa longitud promedio = 5 m | Un | 3 | 5114.55 |  | 15343.65 | 0
| Puntilla (promedio) | Lb | 0.25 | 6482.7 |  | 1620.675 | 0
| Afirmado | M3 | 0.1 | 53583.6 | 10 | 5894.196 | 0
| Tubo conduit PVC Ø=1/2" | M | 1 | 3496.5 | 5 | 3671.325 | 0
| Alambre cobre # 12 AWG | M | 1 | 2573.55 | 5 | 2702.2275 | 0
| Interruptor sencillo | Un | 0.1 | 8325.45 |  | 832.545 | 0
| Toma corriente doble polo a tierra | Un | 0.2 | 6016.5 |  | 1203.3 | 0
| Caja octogonal para interruptores y tomas | Un | 0.3 | 2841.3 |  | 852.39 | 0
| Bisagra de acero 3" | Un | 0.1 | 13526.1 |  | 1352.61 | 0
| Candado Yale Mediano | Un | 0.02 | 42275.1 |  | 845.502 | 0
| EQUIPOS |  |  |  |  | 7754.9719 | 0
| Acarreo horizontal | %MO | 0.04 | 86166.3539 |  | 3446.6542 | 0
| Herramienta menor | %MO | 0.05 | 86166.3539 |  | 4308.3177 | 0
| TRANSPORTES |  |  |  |  | 2914.695 | 0
| Transporte materiales petreos | M3-km | 1.9 | 1534.05 |  | 2914.695 | 0
| MANO DE OBRA |  |  |  |  | 86166.3539 | 0
| Cuadrilla 1 Of + 2 Ay (jornal + prestaciones) | día | 1 | 430831.7697 | -5 | 86166.3539 | 0
1,07 | Cerramiento guadua + alambre Púa 7 H=1.8 m | M |  | 0 | TOTAL | 28485.5673 | 0 | 0 | 0 | 0
| DESCRIPCION | UNIDAD | CANTIDAD | VLR UNIT | REND/DESP | SUBTOTAL | INTEGRAL
| INSUMOS |  |  |  |  | 15068.235 | 0
| Guadua cepa L=4.8 m | Un | 0.5 | 10798.2 |  | 5399.1 | 0
| Grapas | Kg | 0.3 | 12042.45 |  | 3612.735 | 0
| Alambre de púas Cal 14 | M | 7 | 865.2 |  | 6056.4 | 0
| EQUIPOS |  |  |  |  | 1107.8531 | 0
| Acarreo horizontal | %MO | 0.04 | 12309.4791 |  | 492.3792 | 0
| Herramienta menor | %MO | 0.05 | 12309.4791 |  | 615.474 | 0
| TRANSPORTES |  |  |  |  | 0 | 0
| MANO DE OBRA |  |  |  |  | 12309.4791 | 0
| Cuadrilla 1 Of + 2 Ay (jornal + prestaciones) | día | 1 | 430831.7697 | -35 | 12309.4791 | 0
1,08 | Cerramiento guadua + alambre Púa 7 H=2.2 m | M |  | 0 | TOTAL | 30502.9839 | 0 | 0 | 0 | 0
| DESCRIPCION | UNIDAD | CANTIDAD | VLR UNIT | REND/DESP | SUBTOTAL | INTEGRAL
| INSUMOS |  |  |  |  | 16272.48 | 0
| Guadua cepa L=4.8 m | Un | 0.5 | 10798.2 |  | 5399.1 | 0
| Grapas | Kg | 0.4 | 12042.45 |  | 4816.98 | 0
| Alambre de púas Cal 14 | M | 7 | 865.2 |  | 6056.4 | 0
| EQUIPOS |  |  |  |  | 1174.9957 | 0
| Acarreo horizontal | %MO | 0.04 | 13055.5082 |  | 522.2203 | 0
| Herramienta menor | %MO | 0.05 | 13055.5082 |  | 652.7754 | 0
| TRANSPORTES |  |  |  |  | 0 | 0
| MANO DE OBRA |  |  |  |  | 13055.5082 | 0
| Cuadrilla 1 Of + 2 Ay (jornal + prestaciones) | día | 1 | 430831.7697 | -33 | 13055.5082 | 0
1,09 | Cerramiento guadua + esterilla H=1.8 m | M |  | 0 | TOTAL | 45434.4418 | 0 | 0 | 0 | 0
| DESCRIPCION | UNIDAD | CANTIDAD | VLR UNIT | REND/DESP | SUBTOTAL | INTEGRAL
| INSUMOS |  |  |  |  | 29780.8875 | 0
| Guadua cepa L=4.8 m | Un | 0.5 | 10798.2 |  | 5399.1 | 0
| Esterilla | Un | 2 | 11594.1 |  | 23188.2 | 0
| Puntilla (promedio) | Lb | 0.125 | 6482.7 |  | 810.3375 | 0
| Alambre negro calibre 18 | Kg | 0.05 | 7665 |  | 383.25 | 0
| EQUIPOS |  |  |  |  | 1292.4953 | 0
| Acarreo horizontal | %MO | 0.04 | 14361.059 |  | 574.4424 | 0
| Herramienta menor | %MO | 0.05 | 14361.059 |  | 718.0529 | 0
| TRANSPORTES |  |  |  |  | 0 | 0
| MANO DE OBRA |  |  |  |  | 14361.059 | 0
| Cuadrilla 1 Of + 2 Ay (jornal + prestaciones) | día | 1 | 430831.7697 | -30 | 14361.059 | 0
1,10 | Cerramiento guadua + tabla | M |  | 0 | TOTAL | 51503.2318 | 0 | 0 | 0 | 0
| DESCRIPCION | UNIDAD | CANTIDAD | VLR UNIT | REND/DESP | SUBTOTAL | INTEGRAL
| INSUMOS |  |  |  |  | 35849.6775 | 0
| Guadua cepa L=4.8 m | Un | 0.5 | 10798.2 |  | 5399.1 | 0
| Tabla común cepillada 3,00 x 0,20 x 0,02 m | Un | 2.4 | 12350.1 |  | 29640.24 | 0
| Puntilla (promedio) | Lb | 0.125 | 6482.7 |  | 810.3375 | 0
| EQUIPOS |  |  |  |  | 1292.4953 | 0
| Acarreo horizontal | %MO | 0.04 | 14361.059 |  | 574.4424 | 0
| Herramienta menor | %MO | 0.05 | 14361.059 |  | 718.0529 | 0
| TRANSPORTES |  |  |  |  | 0 | 0
| MANO DE OBRA |  |  |  |  | 14361.059 | 0
| Cuadrilla 1 Of + 2 Ay (jornal + prestaciones) | día | 1 | 430831.7697 | -30 | 14361.059 | 0
1,11 | Cerramiento guadua + tela verde | M |  | 0 | TOTAL | 20581.5015 | 0 | 0 | 0 | 0
| DESCRIPCION | UNIDAD | CANTIDAD | VLR UNIT | REND/DESP | SUBTOTAL | INTEGRAL
| INSUMOS |  |  |  |  | 7377.09 | 0
| Guadua sobrebasa L=3.2 m | Un | 0.5 | 4546.5 |  | 2273.25 | 0
| Varilla esqueleto fina | Un | 0.1 | 3410.4 |  | 341.04 | 0
| Tela de cerramiento a = 2,10 m (rollo por 100 m) | M2 | 2 | 1959.3 | 5 | 4114.53 | 0
| Puntilla (promedio) | Lb | 0.1 | 6482.7 |  | 648.27 | 0
| EQUIPOS |  |  |  |  | 628.7815 | 0
| Herramienta menor | %MO | 0.05 | 12575.63 |  | 628.7815 | 0
| TRANSPORTES |  |  |  |  | 0 | 0
| MANO DE OBRA |  |  |  |  | 12575.63 | 0
| Cuadrilla 1 Of + 1 Ay (jornal + prestaciones) | día | 1 | 314390.7509 | -25 | 12575.63 | 0
1,12 | Cerramiento guadua + zinc | M |  | 0 | TOTAL | 150948.9039 | 0 | 0 | 0 | 0
| DESCRIPCION | UNIDAD | CANTIDAD | VLR UNIT | REND/DESP | SUBTOTAL | INTEGRAL
| INSUMOS |  |  |  |  | 136718.4 | 0
| Guadua cepa L=4.8 m | Un | 0.5 | 10798.2 |  | 5399.1 | 0
| Cuartón común cepillado 3,00 x 0,08 x 0,04 m | Un | 3 | 13933.5 |  | 41800.5 | 0
| Teja de zinc ondulada 3.04 m x 0,80 m C 33 | Un | 2.15 | 41259.75 |  | 88708.4625 | 0
| Puntilla (promedio) | Lb | 0.125 | 6482.7 |  | 810.3375 | 0
| EQUIPOS |  |  |  |  | 1174.9957 | 0
| Acarreo horizontal | %MO | 0.04 | 13055.5082 |  | 522.2203 | 0
| Herramienta menor | %MO | 0.05 | 13055.5082 |  | 652.7754 | 0
| TRANSPORTES |  |  |  |  | 0 | 0
| MANO DE OBRA |  |  |  |  | 13055.5082 | 0
| Cuadrilla 1 Of + 2 Ay (jornal + prestaciones) | día | 1 | 430831.7697 | -33 | 13055.5082 | 0
1,13 | Cerramiento malla electrosoldada U89 H=1.8 m | M |  | 0 | TOTAL | 42810.3174 | 0 | 0 | 0 | 0
| DESCRIPCION | UNIDAD | CANTIDAD | VLR UNIT | REND/DESP | SUBTOTAL | INTEGRAL
| INSUMOS |  |  |  |  | 28579.8135 | 0
| Guadua cepa L=4.8 m | Un | 0.5 | 10798.2 |  | 5399.1 | 0
| Malla electrosoldada 4 mm Separ. 150 x 150 mm. L x A=6,00 x 2,35 m | Un | 0.18 | 122150.7 |  | 21987.126 | 0
| Puntilla (promedio) | Lb | 0.125 | 6482.7 |  | 810.3375 | 0
| Alambre negro calibre 18 | Kg | 0.05 | 7665 |  | 383.25 | 0
| EQUIPOS |  |  |  |  | 1174.9957 | 0
| Acarreo horizontal | %MO | 0.04 | 13055.5082 |  | 522.2203 | 0
| Herramienta menor | %MO | 0.05 | 13055.5082 |  | 652.7754 | 0
| TRANSPORTES |  |  |  |  | 0 | 0
| MANO DE OBRA |  |  |  |  | 13055.5082 | 0
| Cuadrilla 1 Of + 2 Ay (jornal + prestaciones) | día | 1 | 430831.7697 | -33 | 13055.5082 | 0
1,14 | Cinta plástica seguridad C 6 | M |  | 0 | TOTAL | 426.9448 | 0 | 0 | 0 | 0
| DESCRIPCION | UNIDAD | CANTIDAD | VLR UNIT | REND/DESP | SUBTOTAL | INTEGRAL
| INSUMOS |  |  |  |  | 184.7475 | 0
| Cinta de señalización cal 6 | M | 1 | 160.65 | 15 | 184.7475 | 0
| EQUIPOS |  |  |  |  | 9.3153 | 0
| Acarreo horizontal | %MO | 0.04 | 232.882 |  | 9.3153 | 0
| TRANSPORTES |  |  |  |  | 0 | 0
| MANO DE OBRA |  |  |  |  | 232.882 | 0
| Ayudante (jornal + prestaciones) | día | 1 | 116441.0189 | -500 | 232.882 | 0
1,15 | Comisión de topografía con servicio de escolta | Día |  | 0 | TOTAL | 1122053.2861 | 0 | 0 | 0 | 0
| DESCRIPCION | UNIDAD | CANTIDAD | VLR UNIT | REND/DESP | SUBTOTAL | INTEGRAL
| INSUMOS |  |  |  |  | 475109.25 | 0
| Servicio de Escolta | dia | 1 | 475109.25 |  | 475109.25 | 0
| EQUIPOS |  |  |  |  | 169535.8589 | 0
| Herramienta menor | %MO | 0.05 | 477408.1773 |  | 23870.4089 | 0
| Equipo completo de topografía | Día | 1 | 145665.45 | -1 | 145665.45 | 0
| TRANSPORTES |  |  |  |  | 0 | 0
| MANO DE OBRA |  |  |  |  | 477408.1773 | 0
| Cadenero 1o (jornal + prestaciones) | día | 1 | 128085.1207 | -1 | 128085.1207 | 0
| Cadenero 2o (jornal + prestaciones) | día | 1 | 116441.0189 | -1 | 116441.0189 | 0
| Topógrafo (jornal + prestaciones) | día | 1 | 232882.0377 | -1 | 232882.0377 | 0
1,16 | Cono vial tipo invias | Un |  | 0 | TOTAL | 54979.7433 | 0 | 0 | 0 | 0
| DESCRIPCION | UNIDAD | CANTIDAD | VLR UNIT | REND/DESP | SUBTOTAL | INTEGRAL
| INSUMOS |  |  |  |  | 54374.25 | 0
| Conos viales de 70 cm Norma Invías Cap. IV | Un | 1 | 54374.25 |  | 54374.25 | 0
| EQUIPOS |  |  |  |  | 23.2882 | 0
| Acarreo horizontal | %MO | 0.04 | 582.2051 |  | 23.2882 | 0
| TRANSPORTES |  |  |  |  | 0 | 0
| MANO DE OBRA |  |  |  |  | 582.2051 | 0
| Ayudante (jornal + prestaciones) | día | 1 | 116441.0189 | -200 | 582.2051 | 0
1,17 | Control/manejo de aguas quebrada con saco de arena | M3 |  | 0 | TOTAL | 385345.608 | 0 | 0 | 0 | 0
| DESCRIPCION | UNIDAD | CANTIDAD | VLR UNIT | REND/DESP | SUBTOTAL | INTEGRAL
| INSUMOS |  |  |  |  | 258424.8975 | 0
| Estopa | Un | 100 | 1648.5 | 5 | 173092.5 | 0
| Arena | M3 | 1 | 81268.95 | 5 | 85332.3975 | 0
| EQUIPOS |  |  |  |  | 10479.6917 | 0
| Acarreo horizontal | %MO | 0.04 | 116441.0189 |  | 4657.6408 | 0
| Herramienta menor | %MO | 0.05 | 116441.0189 |  | 5822.0509 | 0
| TRANSPORTES |  |  |  |  | 0 | 0
| MANO DE OBRA |  |  |  |  | 116441.0189 | 0
| Cuadrilla 2 Ay (jornal + prestaciones) | día | 1 | 232882.0377 | -2 | 116441.0189 | 0
1,18 | Control/manejo de aguas quebrada con tablestacado madera | M2 |  | 0 | TOTAL | 135334.8084 | 0 | 0 | 0 | 0
| DESCRIPCION | UNIDAD | CANTIDAD | VLR UNIT | REND/DESP | SUBTOTAL | INTEGRAL
| INSUMOS |  |  |  |  | 33798.24 | 0
| Tabla para formaleta de 1" x 10" x 2,9 m | M | 4 | 8047.2 | 5 | 33798.24 | 0
| EQUIPOS |  |  |  |  | 8383.7534 | 0
| Acarreo horizontal | %MO | 0.04 | 93152.8151 |  | 3726.1126 | 0
| Herramienta menor | %MO | 0.05 | 93152.8151 |  | 4657.6408 | 0
| TRANSPORTES |  |  |  |  | 0 | 0
| MANO DE OBRA |  |  |  |  | 93152.8151 | 0
| Cuadrilla 2 Ay (jornal + prestaciones) | día | 1 | 232882.0377 | -2.5 | 93152.8151 | 0
1,19 | Corte pulidora abertura muro mampostería | M |  | 0 | TOTAL | 3302.9744 | 0 | 0 | 0 | 0
| DESCRIPCION | UNIDAD | CANTIDAD | VLR UNIT | REND/DESP | SUBTOTAL | INTEGRAL
| INSUMOS |  |  |  |  | 162.75 | 0
| Disco para pulidora | Un | 0.01 | 16275 |  | 162.75 | 0
| EQUIPOS |  |  |  |  | 940.7829 | 0
| Pulidora sin operario | Día | 1 | 54978 | -90 | 610.8667 | 0
| Andamio | %MO | 0.1 | 2199.4415 |  | 219.9441 | 0
| Herramienta menor | %MO | 0.05 | 2199.4415 |  | 109.9721 | 0
| TRANSPORTES |  |  |  |  | 0 | 0
| MANO DE OBRA |  |  |  |  | 2199.4415 | 0
| Oficial (jornal + prestaciones) | día | 1 | 197949.732 | -90 | 2199.4415 | 0
1,20 | Cuadrilla de limpieza (4 personas) | Mes |  | 0 | TOTAL | 14671568.3751 | 0 | 0 | 0 | 0
| DESCRIPCION | UNIDAD | CANTIDAD | VLR UNIT | REND/DESP | SUBTOTAL | INTEGRAL
| INSUMOS |  |  |  |  | 0 | 0
| EQUIPOS |  |  |  |  | 698646.1131 | 0
| Herramienta menor | %MO | 0.05 | 13972922.262 |  | 698646.1131 | 0
| TRANSPORTES |  |  |  |  | 0 | 0
| MANO DE OBRA |  |  |  |  | 13972922.262 | 0
| Cuadrilla 4 Ay (jornal + prestaciones) | día | 1 | 465764.0754 | -0.033333 | 13972922.262 | 0
1,21 | Cuadrilla de limpieza (6 personas) | Mes |  | 0 | TOTAL | 22007352.5627 | 0 | 0 | 0 | 0
| DESCRIPCION | UNIDAD | CANTIDAD | VLR UNIT | REND/DESP | SUBTOTAL | INTEGRAL
| INSUMOS |  |  |  |  | 0 | 0
| EQUIPOS |  |  |  |  | 1047969.1697 | 0
| Herramienta menor | %MO | 0.05 | 20959383.393 |  | 1047969.1697 | 0
| TRANSPORTES |  |  |  |  | 0 | 0
| MANO DE OBRA |  |  |  |  | 20959383.393 | 0
| Cuadrilla 4 Ay (jornal + prestaciones) | día | 1 | 465764.0754 | -0.033333 | 13972922.262 | 0
| Cuadrilla 2 Ay (jornal + prestaciones) | día | 1 | 232882.0377 | -0.033333 | 6986461.131 | 0
1,22 | Delimitación guadua + cinta plástica de advertencia | M |  | 0 | TOTAL | 17928.1484 | 0 | 0 | 0 | 0
| DESCRIPCION | UNIDAD | CANTIDAD | VLR UNIT | REND/DESP | SUBTOTAL | INTEGRAL
| INSUMOS |  |  |  |  | 793.8525 | 0
| Guadua sobrebasa L=3.2 m | Un | 0.1 | 4546.5 |  | 454.65 | 0
| Varillón de sajo | M | 0.1 | 1705.2 |  | 170.52 | 0
| Cinta de señalización cal 6 | M | 1 | 160.65 | 5 | 168.6825 | 0
| EQUIPOS |  |  |  |  | 1414.7584 | 0
| Acarreo horizontal | %MO | 0.04 | 15719.5375 |  | 628.7815 | 0
| Herramienta menor | %MO | 0.05 | 15719.5375 |  | 785.9769 | 0
| TRANSPORTES |  |  |  |  | 0 | 0
| MANO DE OBRA |  |  |  |  | 15719.5375 | 0
| Cuadrilla 1 Of + 1 Ay (jornal + prestaciones) | día | 1 | 314390.7509 | -20 | 15719.5375 | 0
1,23 | Delineador tubular entre 1-1.4 m | Un |  | 0 | TOTAL | 54885.9366 | 0 | 0 | 0 | 0
| DESCRIPCION | UNIDAD | CANTIDAD | VLR UNIT | REND/DESP | SUBTOTAL | INTEGRAL
| INSUMOS |  |  |  |  | 53674.95 | 0
| Delineadores plásticos grado diamante | Un | 1 | 53674.95 |  | 53674.95 | 0
| EQUIPOS |  |  |  |  | 46.5764 | 0
| Acarreo horizontal | %MO | 0.04 | 1164.4102 |  | 46.5764 | 0
| TRANSPORTES |  |  |  |  | 0 | 0
| MANO DE OBRA |  |  |  |  | 1164.4102 | 0
| Ayudante (jornal + prestaciones) | día | 1 | 116441.0189 | -100 | 1164.4102 | 0
1,24 | Estibaje grúa montacarga cargue y descargue | Ton |  | 0 | TOTAL | 63190.8219 | 0 | 0 | 0 | 0
| DESCRIPCION | UNIDAD | CANTIDAD | VLR UNIT | REND/DESP | SUBTOTAL | INTEGRAL
| INSUMOS |  |  |  |  | 0 | 0
| EQUIPOS |  |  |  |  | 43541.4 | 0
| Grua montacarga | Hr | 1 | 87082.8 | -2 | 43541.4 | 0
| TRANSPORTES |  |  |  |  | 0 | 0
| MANO DE OBRA |  |  |  |  | 19649.4219 | 0
| Cuadrilla 1 Of + 1 Ay (jornal + prestaciones) | día | 1 | 314390.7509 | -16 | 19649.4219 | 0
1,25 | Lavado estructura y barandas | M2 |  | 0 | TOTAL | 4774.8471 | 0 | 0 | 0 | 0
| DESCRIPCION | UNIDAD | CANTIDAD | VLR UNIT | REND/DESP | SUBTOTAL | INTEGRAL
| INSUMOS |  |  |  |  | 3409.98 | 0
| Elementos de aseo | Un | 0.2 | 17049.9 |  | 3409.98 | 0
| EQUIPOS |  |  |  |  | 588.5937 | 0
| Hidrolavadora industrial 3000 PSI | Día | 1 | 109956 | -200 | 549.78 | 0
| Herramienta menor | %MO | 0.05 | 776.2735 |  | 38.8137 | 0
| TRANSPORTES |  |  |  |  | 0 | 0
| MANO DE OBRA |  |  |  |  | 776.2735 | 0
| Ayudante (jornal + prestaciones) | día | 1 | 116441.0189 | -150 | 776.2735 | 0
1,26 | Lavado paredes | M2 |  | 0 | TOTAL | 2285.5377 | 0 | 0 | 0 | 0
| DESCRIPCION | UNIDAD | CANTIDAD | VLR UNIT | REND/DESP | SUBTOTAL | INTEGRAL
| INSUMOS |  |  |  |  | 1704.99 | 0
| Elementos de aseo | Un | 0.1 | 17049.9 |  | 1704.99 | 0
| EQUIPOS |  |  |  |  | 289.4451 | 0
| Hidrolavadora industrial 3000 PSI | Día | 1 | 109956 | -400 | 274.89 | 0
| Herramienta menor | %MO | 0.05 | 291.1025 |  | 14.5551 | 0
| TRANSPORTES |  |  |  |  | 0 | 0
| MANO DE OBRA |  |  |  |  | 291.1025 | 0
| Ayudante (jornal + prestaciones) | día | 1 | 116441.0189 | -400 | 291.1025 | 0
1,27 | Limpieza moho vegetal superficies | M2 |  | 0 | TOTAL | 2538.4142 | 0 | 0 | 0 | 0
| DESCRIPCION | UNIDAD | CANTIDAD | VLR UNIT | REND/DESP | SUBTOTAL | INTEGRAL
| INSUMOS |  |  |  |  | 0 | 0
| EQUIPOS |  |  |  |  | 209.5938 | 0
| Herramienta menor | %MO | 0.05 | 2328.8204 |  | 116.441 | 0
| Acarreo horizontal | %MO | 0.04 | 2328.8204 |  | 93.1528 | 0
| TRANSPORTES |  |  |  |  | 0 | 0
| MANO DE OBRA |  |  |  |  | 2328.8204 | 0
| Ayudante (jornal + prestaciones) | día | 1 | 116441.0189 | -50 | 2328.8204 | 0
1,28 | Limpieza y rocería superficies | M2 |  | 0 | TOTAL | 2115.3452 | 0 | 0 | 0 | 0
| DESCRIPCION | UNIDAD | CANTIDAD | VLR UNIT | REND/DESP | SUBTOTAL | INTEGRAL
| INSUMOS |  |  |  |  | 0 | 0
| EQUIPOS |  |  |  |  | 174.6615 | 0
| Acarreo horizontal | %MO | 0.04 | 1940.6836 |  | 77.6273 | 0
| Herramienta menor | %MO | 0.05 | 1940.6836 |  | 97.0342 | 0
| TRANSPORTES |  |  |  |  | 0 | 0
| MANO DE OBRA |  |  |  |  | 1940.6836 | 0
| Ayudante (jornal + prestaciones) | día | 1 | 116441.0189 | -60 | 1940.6836 | 0
1,29 | Localización y replanteo vias | M2 |  | 0 | TOTAL | 7293.2562 | 0 | 0 | 0 | 0
| DESCRIPCION | UNIDAD | CANTIDAD | VLR UNIT | REND/DESP | SUBTOTAL | INTEGRAL
| INSUMOS |  |  |  |  | 883.197 | 0
| Listón sajo de 5 x 3 cm x 2,5 m (varilla) | M | 0.2 | 4091.85 |  | 818.37 | 0
| Puntilla (promedio) | Lb | 0.01 | 6482.7 |  | 64.827 | 0
| EQUIPOS |  |  |  |  | 1461.3159 | 0
| Equipo completo de topografía | Día | 1 | 145665.45 | -120 | 1213.8788 | 0
| Herramienta menor | %MO | 0.05 | 4948.7433 |  | 247.4372 | 0
| TRANSPORTES |  |  |  |  | 0 | 0
| MANO DE OBRA |  |  |  |  | 4948.7433 | 0
| Comisión topografía (topógrafo + Cadenero 1 + 2 Cadeneros 2) | día | 1 | 593849.1961 | -120 | 4948.7433 | 0
1,30 | Localización y replanteo obra | M2 |  | 0 | TOTAL | 8575.2681 | 0 | 0 | 0 | 0
| DESCRIPCION | UNIDAD | CANTIDAD | VLR UNIT | REND/DESP | SUBTOTAL | INTEGRAL
| INSUMOS |  |  |  |  | 883.197 | 0
| Listón sajo de 5 x 3 cm x 2,5 m (varilla) | M | 0.2 | 4091.85 |  | 818.37 | 0
| Puntilla (promedio) | Lb | 0.01 | 6482.7 |  | 64.827 | 0
| EQUIPOS |  |  |  |  | 1753.5791 | 0
| Equipo completo de topografía | Día | 1 | 145665.45 | -100 | 1456.6545 | 0
| Herramienta menor | %MO | 0.05 | 5938.492 |  | 296.9246 | 0
| TRANSPORTES |  |  |  |  | 0 | 0
| MANO DE OBRA |  |  |  |  | 5938.492 | 0
| Comisión topografía (topógrafo + Cadenero 1 + 2 Cadeneros 2) | día | 1 | 593849.1961 | -100 | 5938.492 | 0
1,31 | Localización y replanteo linea | M |  | 0 | TOTAL | 4880.8764 | 0 | 0 | 0 | 0
| DESCRIPCION | UNIDAD | CANTIDAD | VLR UNIT | REND/DESP | SUBTOTAL | INTEGRAL
| INSUMOS |  |  |  |  | 73.332 | 0
| Listón sajo de 5 x 3 cm x 2,5 m (varilla) | M | 0.01 | 4091.85 |  | 40.9185 | 0
| Puntilla (promedio) | Lb | 0.005 | 6482.7 |  | 32.4135 | 0
| EQUIPOS |  |  |  |  | 1095.9869 | 0
| Equipo completo de topografía | Día | 1 | 145665.45 | -160 | 910.4091 | 0
| Herramienta menor | %MO | 0.05 | 3711.5575 |  | 185.5779 | 0
| TRANSPORTES |  |  |  |  | 0 | 0
| MANO DE OBRA |  |  |  |  | 3711.5575 | 0
| Comisión topografía (topógrafo + Cadenero 1 + 2 Cadeneros 2) | día | 1 | 593849.1961 | -160 | 3711.5575 | 0
1,32 | Malla reflectiva color naranja H=1.0m | M |  | 0 | TOTAL | 9190.8816 | 0 | 0 | 0 | 0
| DESCRIPCION | UNIDAD | CANTIDAD | VLR UNIT | REND/DESP | SUBTOTAL | INTEGRAL
| INSUMOS |  |  |  |  | 7979.895 | 0
| Malla reflectiva color naranja h:1.0m | M | 1 | 7599.9 | 5 | 7979.895 | 0
| EQUIPOS |  |  |  |  | 46.5764 | 0
| Acarreo horizontal | %MO | 0.04 | 1164.4102 |  | 46.5764 | 0
| TRANSPORTES |  |  |  |  | 0 | 0
| MANO DE OBRA |  |  |  |  | 1164.4102 | 0
| Ayudante (jornal + prestaciones) | día | 1 | 116441.0189 | -100 | 1164.4102 | 0
1,33 | Pasacalles tela 6.00m x 0.90m | Un |  | 0 | TOTAL | 374344.7178 | 0 | 0 | 0 | 0
| DESCRIPCION | UNIDAD | CANTIDAD | VLR UNIT | REND/DESP | SUBTOTAL | INTEGRAL
| INSUMOS |  |  |  |  | 357829.5 | 0
| Pasacalle en lona | M2 | 5 | 71565.9 |  | 357829.5 | 0
| EQUIPOS |  |  |  |  | 2154.1588 | 0
| Andamio | %MO | 0.1 | 14361.059 |  | 1436.1059 | 0
| Herramienta menor | %MO | 0.05 | 14361.059 |  | 718.0529 | 0
| TRANSPORTES |  |  |  |  | 0 | 0
| MANO DE OBRA |  |  |  |  | 14361.059 | 0
| Cuadrilla 1 Of + 2 Ay (jornal + prestaciones) | día | 1 | 430831.7697 | -30 | 14361.059 | 0
1,34 | Poda + tala árbol grande H=6-9 m | Un |  | 0 | TOTAL | 541598.1582 | 0 | 0 | 0 | 0
| DESCRIPCION | UNIDAD | CANTIDAD | VLR UNIT | REND/DESP | SUBTOTAL | INTEGRAL
| INSUMOS |  |  |  |  | 0 | 0
| EQUIPOS |  |  |  |  | 110766.3885 | 0
| Motosierra a gasolina | Día | 1 | 89224.8 | -1 | 89224.8 | 0
| Herramienta menor | %MO | 0.05 | 430831.7697 |  | 21541.5885 | 0
| TRANSPORTES |  |  |  |  | 0 | 0
| MANO DE OBRA |  |  |  |  | 430831.7697 | 0
| Cuadrilla 1 Of + 2 Ay (jornal + prestaciones) | día | 1 | 430831.7697 | -1 | 430831.7697 | 0
1,35 | Puente provisional en madera L=4 m | Un |  | 0 | TOTAL | 134751.5779 | 0 | 0 | 0 | 0
| DESCRIPCION | UNIDAD | CANTIDAD | VLR UNIT | REND/DESP | SUBTOTAL | INTEGRAL
| INSUMOS |  |  |  |  | 111905.85 | 0
| Tabla para formaleta de 1" x 10" x 2,9 m | M | 5 | 8047.2 |  | 40236 | 0
| Cuartón de sajo 2" x 4" x 2,9 m | M | 7 | 5683.65 |  | 39785.55 | 0
| Listón sajo de 5 x 3 cm x 2,5 m (varilla) | M | 7 | 4091.85 |  | 28642.95 | 0
| Puntilla (promedio) | Lb | 0.5 | 6482.7 |  | 3241.35 | 0
| EQUIPOS |  |  |  |  | 1886.3445 | 0
| Acarreo horizontal | %MO | 0.04 | 20959.3834 |  | 838.3753 | 0
| Herramienta menor | %MO | 0.05 | 20959.3834 |  | 1047.9692 | 0
| TRANSPORTES |  |  |  |  | 0 | 0
| MANO DE OBRA |  |  |  |  | 20959.3834 | 0
| Cuadrilla 1 Of + 1 Ay (jornal + prestaciones) | día | 1 | 314390.7509 | -15 | 20959.3834 | 0
1,36 | Red provisional agua | M |  | 0 | TOTAL | 22995.1448 | 0 | 0 | 0 | 0
| DESCRIPCION | UNIDAD | CANTIDAD | VLR UNIT | REND/DESP | SUBTOTAL | INTEGRAL
| INSUMOS |  |  |  |  | 11441.2847 | 0
| Llave de paso tipo Red White de 1/2" | Un | 0.03 | 118834.8 |  | 3565.044 | 0
| Tubo PVC presión de 1/2" | M | 1.03 | 4645.2 | 3 | 4928.0927 | 0
| Registro de corte de 1/2" | Un | 0.05 | 28699.65 |  | 1434.9825 | 0
| Limpiador removedor PVC de 760 grs (1/4) | Un | 0.01 | 62413.05 |  | 624.1305 | 0
| Soldadura liquida para PVC 1/4 galon | Un | 0.01 | 42424.2 |  | 424.242 | 0
| Cinta de teflón 30 m | Un | 0.2 | 1362.9 |  | 272.58 | 0
| Accesorios PVC presión Ø=1/2" | Un | 0.135 | 1423.8 |  | 192.213 | 0
| EQUIPOS |  |  |  |  | 550.1838 | 0
| Herramienta menor | %MO | 0.05 | 11003.6763 |  | 550.1838 | 0
| TRANSPORTES |  |  |  |  | 0 | 0
| MANO DE OBRA |  |  |  |  | 11003.6763 | 0
| Cuadrilla 1 Of + 1 Ay (jornal + prestaciones) | día | 1 | 314390.7509 | -28.5714 | 11003.6763 | 0
1,37 | Red provisional eléctrica | M |  | 0 | TOTAL | 56216.7364 | 0 | 0 | 0 | 0
| DESCRIPCION | UNIDAD | CANTIDAD | VLR UNIT | REND/DESP | SUBTOTAL | INTEGRAL
| INSUMOS |  |  |  |  | 50437.3611 | 0
| Tablero 8 circuitos 125 Amperios Monofásico Trifilar incrustar con puerta | Un | 0.2 | 181311.6375 |  | 36262.3275 | 0
| Alambre cobre # 8 AWG | M | 0.68 | 6961.5 | 3 | 4875.8346 | 0
| Breaker 2X 10/ 30A Qpx-20** | Un | 0.02 | 40816.65 |  | 816.333 | 0
| Alambre cobre # 10 AWG | M | 1.42 | 3892.35 |  | 5527.137 | 0
| Toma corriente doble polo a tierra | Un | 0.07 | 6016.5 |  | 421.155 | 0
| Plafon de losa | Un | 0.07 | 3182.55 |  | 222.7785 | 0
| Lámparas incandescentes 150W 110/120V (bombillo) | Un | 0.07 | 24700.2 |  | 1729.014 | 0
| Interruptor sencillo | Un | 0.07 | 8325.45 |  | 582.7815 | 0
| EQUIPOS |  |  |  |  | 275.2083 | 0
| Herramienta menor | %MO | 0.05 | 5504.167 |  | 275.2083 | 0
| TRANSPORTES |  |  |  |  | 0 | 0
| MANO DE OBRA |  |  |  |  | 5504.167 | 0
| Cuadrilla 1 Of Electr. + 1 Ay (jornal + prestaciones) | día | 1 | 337678.9547 | -61.3497 | 5504.167 | 0
1,38 | Rocería + limpieza cuneta vía W=6 m | M |  | 0 | TOTAL | 6346.0355 | 0 | 0 | 0 | 0
| DESCRIPCION | UNIDAD | CANTIDAD | VLR UNIT | REND/DESP | SUBTOTAL | INTEGRAL
| INSUMOS |  |  |  |  | 0 | 0
| EQUIPOS |  |  |  |  | 523.9846 | 0
| Acarreo horizontal | %MO | 0.04 | 5822.0509 |  | 232.882 | 0
| Herramienta menor | %MO | 0.05 | 5822.0509 |  | 291.1025 | 0
| TRANSPORTES |  |  |  |  | 0 | 0
| MANO DE OBRA |  |  |  |  | 5822.0509 | 0
| Ayudante (jornal + prestaciones) | día | 1 | 116441.0189 | -20 | 5822.0509 | 0
1,39 | Señal luminosa intermitente | Un |  | 0 | TOTAL | 745504.2788 | 0 | 0 | 0 | 0
| DESCRIPCION | UNIDAD | CANTIDAD | VLR UNIT | REND/DESP | SUBTOTAL | INTEGRAL
| INSUMOS |  |  |  |  | 712493.25 | 0
| Señal intermitente luminosa | Un | 1 | 712493.25 |  | 712493.25 | 0
| EQUIPOS |  |  |  |  | 1571.9538 | 0
| Herramienta menor | %MO | 0.05 | 31439.0751 |  | 1571.9538 | 0
| TRANSPORTES |  |  |  |  | 0 | 0
| MANO DE OBRA |  |  |  |  | 31439.0751 | 0
| Cuadrilla 1 Of + 1 Ay (jornal + prestaciones) | día | 1 | 314390.7509 | -10 | 31439.0751 | 0
1,40 | Señal preventiva reflectiva L=0.9 m | Un |  | 0 | TOTAL | 466360.1074 | 0 | 0 | 0 | 0
| DESCRIPCION | UNIDAD | CANTIDAD | VLR UNIT | REND/DESP | SUBTOTAL | INTEGRAL
| INSUMOS |  |  |  |  | 433349.0786 | 0
| Producción de concreto 17 Mpa (Item básico) | M3 | 0.036 | 488900.2273 | 5 | 18480.4286 | 0
| Señal vertical reflectiva, D= 0,90 m | Un | 1 | 414868.65 |  | 414868.65 | 0
| EQUIPOS |  |  |  |  | 1571.9538 | 0
| Herramienta menor | %MO | 0.05 | 31439.0751 |  | 1571.9538 | 0
| TRANSPORTES |  |  |  |  | 0 | 0
| MANO DE OBRA |  |  |  |  | 31439.0751 | 0
| Cuadrilla 1 Of + 1 Ay (jornal + prestaciones) | día | 1 | 314390.7509 | -10 | 31439.0751 | 0
1,41 | Señal preventiva reflectiva D=0.6 m | Un |  | 0 | TOTAL | 373156.8574 | 0 | 0 | 0 | 0
| DESCRIPCION | UNIDAD | CANTIDAD | VLR UNIT | REND/DESP | SUBTOTAL | INTEGRAL
| INSUMOS |  |  |  |  | 340145.8286 | 0
| Producción de concreto 17 Mpa (Item básico) | M3 | 0.036 | 488900.2273 | 5 | 18480.4286 | 0
| Señal vertical reflectiva, D= 0,60 m | Un | 1 | 321665.4 |  | 321665.4 | 0
| EQUIPOS |  |  |  |  | 1571.9538 | 0
| Herramienta menor | %MO | 0.05 | 31439.0751 |  | 1571.9538 | 0
| TRANSPORTES |  |  |  |  | 0 | 0
| MANO DE OBRA |  |  |  |  | 31439.0751 | 0
| Cuadrilla 1 Of + 1 Ay (jornal + prestaciones) | día | 1 | 314390.7509 | -10 | 31439.0751 | 0
1,42 | Señal preventiva guadua + muerto concreto | Un |  | 0 | TOTAL | 15994.2509 | 0 | 0 | 0 | 0
| DESCRIPCION | UNIDAD | CANTIDAD | VLR UNIT | REND/DESP | SUBTOTAL | INTEGRAL
| INSUMOS |  |  |  |  | 9203.4107 | 0
| Guadua sobrebasa L=3.2 m | Un | 0.5 | 4546.5 |  | 2273.25 | 0
| Producción de concreto 17 Mpa (Item básico) | M3 | 0.0135 | 488900.2273 | 5 | 6930.1607 | 0
| EQUIPOS |  |  |  |  | 503.0252 | 0
| Herramienta menor | %MO | 0.05 | 6287.815 |  | 314.3908 | 0
| Acarreo horizontal | %MO | 0.03 | 6287.815 |  | 188.6345 | 0
| TRANSPORTES |  |  |  |  | 0 | 0
| MANO DE OBRA |  |  |  |  | 6287.815 | 0
| Cuadrilla 1 Of + 1 Ay (jornal + prestaciones) | día | 1 | 314390.7509 | -50 | 6287.815 | 0
1,43 | Valla informativa instalada | M2 |  | 0 | TOTAL | 205568.6012 | 0 | 0 | 0 | 0
| DESCRIPCION | UNIDAD | CANTIDAD | VLR UNIT | REND/DESP | SUBTOTAL | INTEGRAL
| INSUMOS |  |  |  |  | 182722.8733 | 0
| Valla Banner Full Color | M2 | 1 | 39782.4 |  | 39782.4 | 0
| Tubo galvanizada Ø=2" espesor 2,95 mm | M | 1.75 | 37679.25 |  | 65938.6875 | 0
| Producción de concreto 17 Mpa (Item básico) | M3 | 0.15 | 488900.2273 | 5 | 77001.7858 | 0
| EQUIPOS |  |  |  |  | 1886.3445 | 0
| Acarreo horizontal | %MO | 0.04 | 20959.3834 |  | 838.3753 | 0
| Herramienta menor | %MO | 0.05 | 20959.3834 |  | 1047.9692 | 0
| TRANSPORTES |  |  |  |  | 0 | 0
| MANO DE OBRA |  |  |  |  | 20959.3834 | 0
| Cuadrilla 1 Of + 1 Ay (jornal + prestaciones) | día | 1 | 314390.7509 | -15 | 20959.3834 | 0
1,44 | Volantes monocromáticos | Un |  | 0 | TOTAL | 3983.482 | 0 | 0 | 0 | 0
| DESCRIPCION | UNIDAD | CANTIDAD | VLR UNIT | REND/DESP | SUBTOTAL | INTEGRAL
| INSUMOS |  |  |  |  | 3750.6 | 0
| Volantes informativos media página | Un | 1 | 3750.6 |  | 3750.6 | 0
| EQUIPOS |  |  |  |  | 0 | 0
| TRANSPORTES |  |  |  |  | 0 | 0
| MANO DE OBRA |  |  |  |  | 232.882 | 0
| Ayudante (jornal + prestaciones) | día | 1 | 116441.0189 | -500 | 232.882 | 0
2,01 | Demolición andenes | M2 |  | 0 | TOTAL | 16301.7426 | 0 | 0 | 0
| DESCRIPCION | UNIDAD | CANTIDAD | VLR UNIT | REND/DESP | SUBTOTAL | INTEGRAL
| INSUMOS |  |  |  |  | 0 | 0
| EQUIPOS |  |  |  |  | 776.2735 | 0
| Herramienta menor | %MO | 0.05 | 15525.4692 |  | 776.2735 | 0
| TRANSPORTES |  |  |  |  | 0 | 0
| MANO DE OBRA |  |  |  |  | 15525.4692 | 0
| Cuadrilla 4 Ay (jornal + prestaciones) | día | 1 | 465764.0754 | -30 | 15525.4692 | 0
2,02 | Demolición calados 0.25 x 0.25 | M2 |  | 0 | TOTAL | 7236.1624 | 0 | 0 | 0
| DESCRIPCION | UNIDAD | CANTIDAD | VLR UNIT | REND/DESP | SUBTOTAL | INTEGRAL
| INSUMOS |  |  |  |  | 0 | 0
| EQUIPOS |  |  |  |  | 1155.3537 | 0
| Andamio | %MO | 0.1 | 6080.8088 |  | 608.0809 | 0
| Acarreo horizontal | %MO | 0.04 | 6080.8088 |  | 243.2324 | 0
| Herramienta menor | %MO | 0.05 | 6080.8088 |  | 304.0404 | 0
| TRANSPORTES |  |  |  |  | 0 | 0
| MANO DE OBRA |  |  |  |  | 6080.8088 | 0
| Cuadrilla 1 Of + 3 Ay (jornal + prestaciones) | día | 1 | 547272.7886 | -90 | 6080.8088 | 0
2,03 | Demolición cerramiento malla y muro | M |  | 0 | TOTAL | 39768.4893 | 0 | 0 | 0
| DESCRIPCION | UNIDAD | CANTIDAD | VLR UNIT | REND/DESP | SUBTOTAL | INTEGRAL
| INSUMOS |  |  |  |  | 0 | 0
| EQUIPOS |  |  |  |  | 3283.6367 | 0
| Acarreo horizontal | %MO | 0.04 | 36484.8526 |  | 1459.3941 | 0
| Herramienta menor | %MO | 0.05 | 36484.8526 |  | 1824.2426 | 0
| TRANSPORTES |  |  |  |  | 0 | 0
| MANO DE OBRA |  |  |  |  | 36484.8526 | 0
| Cuadrilla 1 Of + 3 Ay (jornal + prestaciones) | día | 1 | 547272.7886 | -15 | 36484.8526 | 0
2,04 | Demolición de viviendas - incluye cargue + retiro + material sobrante mecánica | M2 |  | 0 | TOTAL | 86249.9582 | 0 | 0 | 0
| DESCRIPCION | UNIDAD | CANTIDAD | VLR UNIT | REND/DESP | SUBTOTAL | INTEGRAL
| INSUMOS |  |  |  |  | 0 | 0
| EQUIPOS |  |  |  |  | 30940.4742 | 0
| Retroexcavadora de orugas capacidad 0,9 M3 | Hr | 1 | 288750 | -15 | 19250 | 0
| Volqueta 7 m3 | Hr | 1 | 89250 | -10 | 8925 | 0
| Herramienta menor | %MO | 0.05 | 55309.484 |  | 2765.4742 | 0
| TRANSPORTES |  |  |  |  | 0 | 0
| MANO DE OBRA |  |  |  |  | 55309.484 | 0
| Cuadrilla 1 Of + 4 Ay (jornal + prestaciones) | día | 1 | 663713.8074 | -12 | 55309.484 | 0
2,05 | Demolición estructuras en concreto reforzados | M3 |  | 0 | TOTAL | 285383.022 | 0 | 0 | 0
| DESCRIPCION | UNIDAD | CANTIDAD | VLR UNIT | REND/DESP | SUBTOTAL | INTEGRAL
| INSUMOS |  |  |  |  | 0 | 0
| EQUIPOS |  |  |  |  | 156004.1122 | 0
| Compresor 185 pies3 CFM de 2 martillos, incluye combustible | Hr | 1 | 134581.65 | -0.9 | 149535.1667 | 0
| Herramienta menor | %MO | 0.05 | 129378.9098 |  | 6468.9455 | 0
| TRANSPORTES |  |  |  |  | 0 | 0
| MANO DE OBRA |  |  |  |  | 129378.9098 | 0
| Ayudante (jornal + prestaciones) | día | 1 | 116441.0189 | -0.9 | 129378.9098 | 0
2,06 | Demolición cámara inspección | M |  | 0 | TOTAL | 171229.8132 | 0 | 0 | 0
| DESCRIPCION | UNIDAD | CANTIDAD | VLR UNIT | REND/DESP | SUBTOTAL | INTEGRAL
| INSUMOS |  |  |  |  | 0 | 0
| EQUIPOS |  |  |  |  | 93602.4673 | 0
| Compresor 185 pies3 CFM de 2 martillos, incluye combustible | Hr | 1 | 134581.65 | -1.5 | 89721.1 | 0
| Herramienta menor | %MO | 0.05 | 77627.3459 |  | 3881.3673 | 0
| TRANSPORTES |  |  |  |  | 0 | 0
| MANO DE OBRA |  |  |  |  | 77627.3459 | 0
| Ayudante (jornal + prestaciones) | día | 1 | 116441.0189 | -1.5 | 77627.3459 | 0
2,07 | Demolición cono cámara concreto manual | Un |  | 0 | TOTAL | 211534.5176 | 0 | 0 | 0
| DESCRIPCION | UNIDAD | CANTIDAD | VLR UNIT | REND/DESP | SUBTOTAL | INTEGRAL
| INSUMOS |  |  |  |  | 0 | 0
| EQUIPOS |  |  |  |  | 17466.1528 | 0
| Acarreo horizontal | %MO | 0.04 | 194068.3648 |  | 7762.7346 | 0
| Herramienta menor | %MO | 0.05 | 194068.3648 |  | 9703.4182 | 0
| TRANSPORTES |  |  |  |  | 0 | 0
| MANO DE OBRA |  |  |  |  | 194068.3648 | 0
| Ayudante (jornal + prestaciones) | día | 1 | 116441.0189 | -0.6 | 194068.3648 | 0
2,08 | Demolición concreto ciclópeo manual | M3 |  | 0 | TOTAL | 253841.4211 | 0 | 0 | 0
| DESCRIPCION | UNIDAD | CANTIDAD | VLR UNIT | REND/DESP | SUBTOTAL | INTEGRAL
| INSUMOS |  |  |  |  | 0 | 0
| EQUIPOS |  |  |  |  | 20959.3834 | 0
| Acarreo horizontal | %MO | 0.04 | 232882.0377 |  | 9315.2815 | 0
| Herramienta menor | %MO | 0.05 | 232882.0377 |  | 11644.1019 | 0
| TRANSPORTES |  |  |  |  | 0 | 0
| MANO DE OBRA |  |  |  |  | 232882.0377 | 0
| Ayudante (jornal + prestaciones) | día | 1 | 116441.0189 | -0.5 | 232882.0377 | 0
2,09 | Demolición concreto mecánico | M3 |  | 0 | TOTAL | 302170.2586 | 0 | 0 | 0
| DESCRIPCION | UNIDAD | CANTIDAD | VLR UNIT | REND/DESP | SUBTOTAL | INTEGRAL
| INSUMOS |  |  |  |  | 0 | 0
| EQUIPOS |  |  |  |  | 165180.8246 | 0
| Compresor 185 pies3 CFM de 2 martillos, incluye combustible | Hr | 1 | 134581.65 | -0.85 | 158331.3529 | 0
| Herramienta menor | %MO | 0.05 | 136989.4339 |  | 6849.4717 | 0
| TRANSPORTES |  |  |  |  | 0 | 0
| MANO DE OBRA |  |  |  |  | 136989.4339 | 0
| Ayudante (jornal + prestaciones) | día | 1 | 116441.0189 | -0.85 | 136989.4339 | 0
2,10 | Demolición de portadas | Un |  | 0 | TOTAL | 142691.511 | 0 | 0 | 0
| DESCRIPCION | UNIDAD | CANTIDAD | VLR UNIT | REND/DESP | SUBTOTAL | INTEGRAL
| INSUMOS |  |  |  |  | 0 | 0
| EQUIPOS |  |  |  |  | 78002.0561 | 0
| Compresor 185 pies3 CFM de 2 martillos, incluye combustible | Hr | 1 | 134581.65 | -1.8 | 74767.5833 | 0
| Herramienta menor | %MO | 0.05 | 64689.4549 |  | 3234.4727 | 0
| TRANSPORTES |  |  |  |  | 0 | 0
| MANO DE OBRA |  |  |  |  | 64689.4549 | 0
| Ayudante (jornal + prestaciones) | día | 1 | 116441.0189 | -1.8 | 64689.4549 | 0
2,11 | Demolición meson en concreto | M2 |  | 0 | TOTAL | 12226.307 | 0 | 0 | 0
| DESCRIPCION | UNIDAD | CANTIDAD | VLR UNIT | REND/DESP | SUBTOTAL | INTEGRAL
| INSUMOS |  |  |  |  | 0 | 0
| EQUIPOS |  |  |  |  | 582.2051 | 0
| Herramienta menor | %MO | 0.05 | 11644.1019 |  | 582.2051 | 0
| TRANSPORTES |  |  |  |  | 0 | 0
| MANO DE OBRA |  |  |  |  | 11644.1019 | 0
| Ayudante (jornal + prestaciones) | día | 1 | 116441.0189 | -10 | 11644.1019 | 0
2,12 | Demolición mortero manual | M2 |  | 0 | TOTAL | 7191.9453 | 0 | 0 | 0
| DESCRIPCION | UNIDAD | CANTIDAD | VLR UNIT | REND/DESP | SUBTOTAL | INTEGRAL
| INSUMOS |  |  |  |  | 0 | 0
| EQUIPOS |  |  |  |  | 342.4736 | 0
| Herramienta menor | %MO | 0.05 | 6849.4717 |  | 342.4736 | 0
| TRANSPORTES |  |  |  |  | 0 | 0
| MANO DE OBRA |  |  |  |  | 6849.4717 | 0
| Ayudante (jornal + prestaciones) | día | 1 | 116441.0189 | -17 | 6849.4717 | 0
2,13 | Demolición muros Dry Wall | M2 |  | 0 | TOTAL | 9431.7225 | 0 | 0 | 0
| DESCRIPCION | UNIDAD | CANTIDAD | VLR UNIT | REND/DESP | SUBTOTAL | INTEGRAL
| INSUMOS |  |  |  |  | 0 | 0
| EQUIPOS |  |  |  |  | 449.1296 | 0
| Herramienta menor | %MO | 0.05 | 8982.5929 |  | 449.1296 | 0
| TRANSPORTES |  |  |  |  | 0 | 0
| MANO DE OBRA |  |  |  |  | 8982.5929 | 0
| Cuadrilla 1 Of + 1 Ay (jornal + prestaciones) | día | 1 | 314390.7509 | -35 | 8982.5929 | 0
2,14 | Demolición muros pandereta manual | M2 |  | 0 | TOTAL | 9237.6542 | 0 | 0 | 0
| DESCRIPCION | UNIDAD | CANTIDAD | VLR UNIT | REND/DESP | SUBTOTAL | INTEGRAL
| INSUMOS |  |  |  |  | 0 | 0
| EQUIPOS |  |  |  |  | 1474.9196 | 0
| Andamio | %MO | 0.1 | 7762.7346 |  | 776.2735 | 0
| Acarreo horizontal | %MO | 0.04 | 7762.7346 |  | 310.5094 | 0
| Herramienta menor | %MO | 0.05 | 7762.7346 |  | 388.1367 | 0
| TRANSPORTES |  |  |  |  | 0 | 0
| MANO DE OBRA |  |  |  |  | 7762.7346 | 0
| Cuadrilla 4 Ay (jornal + prestaciones) | día | 1 | 465764.0754 | -60 | 7762.7346 | 0
2,15 | Demolición muros soga manual | M2 |  | 0 | TOTAL | 11085.185 | 0 | 0 | 0
| DESCRIPCION | UNIDAD | CANTIDAD | VLR UNIT | REND/DESP | SUBTOTAL | INTEGRAL
| INSUMOS |  |  |  |  | 0 | 0
| EQUIPOS |  |  |  |  | 1769.9035 | 0
| Andamio | %MO | 0.1 | 9315.2815 |  | 931.5282 | 0
| Acarreo horizontal | %MO | 0.04 | 9315.2815 |  | 372.6113 | 0
| Herramienta menor | %MO | 0.05 | 9315.2815 |  | 465.7641 | 0
| TRANSPORTES |  |  |  |  | 0 | 0
| MANO DE OBRA |  |  |  |  | 9315.2815 | 0
| Cuadrilla 4 Ay (jornal + prestaciones) | día | 1 | 465764.0754 | -50 | 9315.2815 | 0
2,16 | Demolición pantallas reforzadas | M3 |  | 0 | TOTAL | 273317.829 | 0 | 0 | 0
| DESCRIPCION | UNIDAD | CANTIDAD | VLR UNIT | REND/DESP | SUBTOTAL | INTEGRAL
| INSUMOS |  |  |  |  | 0 | 0
| EQUIPOS |  |  |  |  | 63723.9951 | 0
| Compresor 185 pies3 CFM de 2 martillos, incluye combustible | Hr | 1 | 134581.65 | -3 | 44860.55 | 0
| Acarreo horizontal | %MO | 0.04 | 209593.8339 |  | 8383.7534 | 0
| Herramienta menor | %MO | 0.05 | 209593.8339 |  | 10479.6917 | 0
| TRANSPORTES |  |  |  |  | 0 | 0
| MANO DE OBRA |  |  |  |  | 209593.8339 | 0
| Cuadrilla 1 Of + 1 Ay (jornal + prestaciones) | día | 1 | 314390.7509 | -1.5 | 209593.8339 | 0
2,17 | Demolición pavimento flexible E<.21m | M2 |  | 0 | TOTAL | 20787.7976 | 0 | 0 | 0
| DESCRIPCION | UNIDAD | CANTIDAD | VLR UNIT | REND/DESP | SUBTOTAL | INTEGRAL
| INSUMOS |  |  |  |  | 0 | 0
| EQUIPOS |  |  |  |  | 5262.3285 | 0
| Compresor 185 pies3 CFM de 2 martillos, incluye combustible | Hr | 1 | 134581.65 | -30 | 4486.055 | 0
| Herramienta menor | %MO | 0.05 | 15525.4692 |  | 776.2735 | 0
| TRANSPORTES |  |  |  |  | 0 | 0
| MANO DE OBRA |  |  |  |  | 15525.4692 | 0
| Cuadrilla 4 Ay (jornal + prestaciones) | día | 1 | 465764.0754 | -30 | 15525.4692 | 0
2,18 | Demolición pavimento rígido E<0.21m | M2 |  | 0 | TOTAL | 24945.3572 | 0 | 0 | 0
| DESCRIPCION | UNIDAD | CANTIDAD | VLR UNIT | REND/DESP | SUBTOTAL | INTEGRAL
| INSUMOS |  |  |  |  | 0 | 0
| EQUIPOS |  |  |  |  | 6314.7942 | 0
| Compresor 185 pies3 CFM de 2 martillos, incluye combustible | Hr | 1 | 134581.65 | -25 | 5383.266 | 0
| Herramienta menor | %MO | 0.05 | 18630.563 |  | 931.5282 | 0
| TRANSPORTES |  |  |  |  | 0 | 0
| MANO DE OBRA |  |  |  |  | 18630.563 | 0
| Cuadrilla 4 Ay (jornal + prestaciones) | día | 1 | 465764.0754 | -25 | 18630.563 | 0
2,19 | Demolición piso baldosa manual | M2 |  | 0 | TOTAL | 6346.0355 | 0 | 0 | 0
| DESCRIPCION | UNIDAD | CANTIDAD | VLR UNIT | REND/DESP | SUBTOTAL | INTEGRAL
| INSUMOS |  |  |  |  | 0 | 0
| EQUIPOS |  |  |  |  | 523.9846 | 0
| Acarreo horizontal | %MO | 0.04 | 5822.0509 |  | 232.882 | 0
| Herramienta menor | %MO | 0.05 | 5822.0509 |  | 291.1025 | 0
| TRANSPORTES |  |  |  |  | 0 | 0
| MANO DE OBRA |  |  |  |  | 5822.0509 | 0
| Ayudante (jornal + prestaciones) | día | 1 | 116441.0189 | -20 | 5822.0509 | 0
2,20 | Demolición piso concreto manual | M2 |  | 0 | TOTAL | 21153.4518 | 0 | 0 | 0
| DESCRIPCION | UNIDAD | CANTIDAD | VLR UNIT | REND/DESP | SUBTOTAL | INTEGRAL
| INSUMOS |  |  |  |  | 0 | 0
| EQUIPOS |  |  |  |  | 1746.6153 | 0
| Acarreo horizontal | %MO | 0.04 | 19406.8365 |  | 776.2735 | 0
| Herramienta menor | %MO | 0.05 | 19406.8365 |  | 970.3418 | 0
| TRANSPORTES |  |  |  |  | 0 | 0
| MANO DE OBRA |  |  |  |  | 19406.8365 | 0
| Ayudante (jornal + prestaciones) | día | 1 | 116441.0189 | -6 | 19406.8365 | 0
2,21 | Demolición piso concreto mecánico | M3 |  | 0 | TOTAL | 168908.0788 | 0 | 0 | 0
| DESCRIPCION | UNIDAD | CANTIDAD | VLR UNIT | REND/DESP | SUBTOTAL | INTEGRAL
| INSUMOS |  |  |  |  | 0 | 0
| EQUIPOS |  |  |  |  | 159204.6606 | 0
| Compresor 185 pies3 CFM de 2 martillos, incluye combustible | Hr | 1 | 134581.65 | -0.85 | 158331.3529 | 0
| Acarreo horizontal | %MO | 0.04 | 9703.4182 |  | 388.1367 | 0
| Herramienta menor | %MO | 0.05 | 9703.4182 |  | 485.1709 | 0
| TRANSPORTES |  |  |  |  | 0 | 0
| MANO DE OBRA |  |  |  |  | 9703.4182 | 0
| Ayudante (jornal + prestaciones) | día | 1 | 116441.0189 | -12 | 9703.4182 | 0
2,22 | Demolición placa aligerada | M2 |  | 0 | TOTAL | 20507.5922 | 0 | 0 | 0
| DESCRIPCION | UNIDAD | CANTIDAD | VLR UNIT | REND/DESP | SUBTOTAL | INTEGRAL
| INSUMOS |  |  |  |  | 0 | 0
| EQUIPOS |  |  |  |  | 3274.3215 | 0
| Andamio | %MO | 0.1 | 17233.2708 |  | 1723.3271 | 0
| Acarreo horizontal | %MO | 0.04 | 17233.2708 |  | 689.3308 | 0
| Herramienta menor | %MO | 0.05 | 17233.2708 |  | 861.6635 | 0
| TRANSPORTES |  |  |  |  | 0 | 0
| MANO DE OBRA |  |  |  |  | 17233.2708 | 0
| Cuadrilla 1 Of + 2 Ay (jornal + prestaciones) | día | 1 | 430831.7697 | -25 | 17233.2708 | 0
2,23 | Demolición revoque/enchape manual | M2 |  | 0 | TOTAL | 6346.0355 | 0 | 0 | 0
| DESCRIPCION | UNIDAD | CANTIDAD | VLR UNIT | REND/DESP | SUBTOTAL | INTEGRAL
| INSUMOS |  |  |  |  | 0 | 0
| EQUIPOS |  |  |  |  | 523.9846 | 0
| Acarreo horizontal | %MO | 0.04 | 5822.0509 |  | 232.882 | 0
| Herramienta menor | %MO | 0.05 | 5822.0509 |  | 291.1025 | 0
| TRANSPORTES |  |  |  |  | 0 | 0
| MANO DE OBRA |  |  |  |  | 5822.0509 | 0
| Ayudante (jornal + prestaciones) | día | 1 | 116441.0189 | -20 | 5822.0509 | 0
2,24 | Demolición sardineles | M |  | 0 | TOTAL | 7051.1506 | 0 | 0 | 0
| DESCRIPCION | UNIDAD | CANTIDAD | VLR UNIT | REND/DESP | SUBTOTAL | INTEGRAL
| INSUMOS |  |  |  |  | 0 | 0
| EQUIPOS |  |  |  |  | 582.2051 | 0
| Acarreo horizontal | %MO | 0.04 | 6468.9455 |  | 258.7578 | 0
| Herramienta menor | %MO | 0.05 | 6468.9455 |  | 323.4473 | 0
| TRANSPORTES |  |  |  |  | 0 | 0
| MANO DE OBRA |  |  |  |  | 6468.9455 | 0
| Ayudante (jornal + prestaciones) | día | 1 | 116441.0189 | -18 | 6468.9455 | 0
2,25 | Demolición separador | M |  | 0 | TOTAL | 10576.7259 | 0 | 0 | 0
| DESCRIPCION | UNIDAD | CANTIDAD | VLR UNIT | REND/DESP | SUBTOTAL | INTEGRAL
| INSUMOS |  |  |  |  | 0 | 0
| EQUIPOS |  |  |  |  | 873.3076 | 0
| Acarreo horizontal | %MO | 0.04 | 9703.4182 |  | 388.1367 | 0
| Herramienta menor | %MO | 0.05 | 9703.4182 |  | 485.1709 | 0
| TRANSPORTES |  |  |  |  | 0 | 0
| MANO DE OBRA |  |  |  |  | 9703.4182 | 0
| Ayudante (jornal + prestaciones) | día | 1 | 116441.0189 | -12 | 9703.4182 | 0
2,26 | Demolición sumidero sencillo | Un |  | 0 | TOTAL | 181315.3008 | 0 | 0 | 0
| DESCRIPCION | UNIDAD | CANTIDAD | VLR UNIT | REND/DESP | SUBTOTAL | INTEGRAL
| INSUMOS |  |  |  |  | 0 | 0
| EQUIPOS |  |  |  |  | 14970.9881 | 0
| Acarreo horizontal | %MO | 0.04 | 166344.3126 |  | 6653.7725 | 0
| Herramienta menor | %MO | 0.05 | 166344.3126 |  | 8317.2156 | 0
| TRANSPORTES |  |  |  |  | 0 | 0
| MANO DE OBRA |  |  |  |  | 166344.3126 | 0
| Ayudante (jornal + prestaciones) | día | 1 | 116441.0189 | -0.7 | 166344.3126 | 0
2,27 | Demolición viga concreto manual | M3 |  | 0 | TOTAL | 311532.6532 | 0 | 0 | 0
| DESCRIPCION | UNIDAD | CANTIDAD | VLR UNIT | REND/DESP | SUBTOTAL | INTEGRAL
| INSUMOS |  |  |  |  | 0 | 0
| EQUIPOS |  |  |  |  | 25722.8796 | 0
| Acarreo horizontal | %MO | 0.04 | 285809.7735 |  | 11432.3909 | 0
| Herramienta menor | %MO | 0.05 | 285809.7735 |  | 14290.4887 | 0
| TRANSPORTES |  |  |  |  | 0 | 0
| MANO DE OBRA |  |  |  |  | 285809.7735 | 0
| Cuadrilla 1 Of + 1 Ay (jornal + prestaciones) | día | 1 | 314390.7509 | -1.1 | 285809.7735 | 0
2,28 | Desarmado gaviones | M3 |  | 0 | TOTAL | 12692.0711 | 0 | 0 | 0
| DESCRIPCION | UNIDAD | CANTIDAD | VLR UNIT | REND/DESP | SUBTOTAL | INTEGRAL
| INSUMOS |  |  |  |  | 0 | 0
| EQUIPOS |  |  |  |  | 1047.9692 | 0
| Acarreo horizontal | %MO | 0.04 | 11644.1019 |  | 465.7641 | 0
| Herramienta menor | %MO | 0.05 | 11644.1019 |  | 582.2051 | 0
| TRANSPORTES |  |  |  |  | 0 | 0
| MANO DE OBRA |  |  |  |  | 11644.1019 | 0
| Ayudante (jornal + prestaciones) | día | 1 | 116441.0189 | -10 | 11644.1019 | 0
2,29 | Desmonte adoquín E<=100 mm | M2 |  | 0 | TOTAL | 4759.5266 | 0 | 0 | 0
| DESCRIPCION | UNIDAD | CANTIDAD | VLR UNIT | REND/DESP | SUBTOTAL | INTEGRAL
| INSUMOS |  |  |  |  | 0 | 0
| EQUIPOS |  |  |  |  | 392.9884 | 0
| Acarreo horizontal | %MO | 0.04 | 4366.5382 |  | 174.6615 | 0
| Herramienta menor | %MO | 0.05 | 4366.5382 |  | 218.3269 | 0
| TRANSPORTES |  |  |  |  | 0 | 0
| MANO DE OBRA |  |  |  |  | 4366.5382 | 0
| Cuadrilla 3 Ay (jornal + prestaciones) | día | 1 | 349323.0566 | -80 | 4366.5382 | 0
2,30 | Desmonte aparato sanitario | Un |  | 0 | TOTAL | 23973.912 | 0 | 0 | 0
| DESCRIPCION | UNIDAD | CANTIDAD | VLR UNIT | REND/DESP | SUBTOTAL | INTEGRAL
| INSUMOS |  |  |  |  | 0 | 0
| EQUIPOS |  |  |  |  | 1979.4973 | 0
| Acarreo horizontal | %MO | 0.04 | 21994.4147 |  | 879.7766 | 0
| Herramienta menor | %MO | 0.05 | 21994.4147 |  | 1099.7207 | 0
| TRANSPORTES |  |  |  |  | 0 | 0
| MANO DE OBRA |  |  |  |  | 21994.4147 | 0
| Oficial (jornal + prestaciones) | día | 1 | 197949.732 | -9 | 21994.4147 | 0
2,31 | Desmonte canal | M |  | 0 | TOTAL | 5775.4745 | 0 | 0 | 0
| DESCRIPCION | UNIDAD | CANTIDAD | VLR UNIT | REND/DESP | SUBTOTAL | INTEGRAL
| INSUMOS |  |  |  |  | 0 | 0
| EQUIPOS |  |  |  |  | 1117.8338 | 0
| Andamio | %MO | 0.15 | 4657.6408 |  | 698.6461 | 0
| Acarreo horizontal | %MO | 0.04 | 4657.6408 |  | 186.3056 | 0
| Herramienta menor | %MO | 0.05 | 4657.6408 |  | 232.882 | 0
| TRANSPORTES |  |  |  |  | 0 | 0
| MANO DE OBRA |  |  |  |  | 4657.6408 | 0
| Ayudante (jornal + prestaciones) | día | 1 | 116441.0189 | -25 | 4657.6408 | 0
2,32 | Desmonte cerramiento existente (malla eslabonada, muros en soga, vigas y/o concreto ciclópeo H<3.0m) | M |  | 0 | TOTAL | 76152.4263 | 0 | 0 | 0
| DESCRIPCION | UNIDAD | CANTIDAD | VLR UNIT | REND/DESP | SUBTOTAL | INTEGRAL
| INSUMOS |  |  |  |  | 0 | 0
| EQUIPOS |  |  |  |  | 6287.815 | 0
| Acarreo horizontal | %MO | 0.04 | 69864.6113 |  | 2794.5845 | 0
| Herramienta menor | %MO | 0.05 | 69864.6113 |  | 3493.2306 | 0
| TRANSPORTES |  |  |  |  | 0 | 0
| MANO DE OBRA |  |  |  |  | 69864.6113 | 0
| Cuadrilla 1 Of + 1 Ay (jornal + prestaciones) | día | 1 | 314390.7509 | -4.5 | 69864.6113 | 0
2,33 | Desmonte cerramiento Swinglea y cerco | M |  | 0 | TOTAL | 8038.3117 | 0 | 0 | 0
| DESCRIPCION | UNIDAD | CANTIDAD | VLR UNIT | REND/DESP | SUBTOTAL | INTEGRAL
| INSUMOS |  |  |  |  | 0 | 0
| EQUIPOS |  |  |  |  | 663.7138 | 0
| Acarreo horizontal | %MO | 0.04 | 7374.5979 |  | 294.9839 | 0
| Herramienta menor | %MO | 0.05 | 7374.5979 |  | 368.7299 | 0
| TRANSPORTES |  |  |  |  | 0 | 0
| MANO DE OBRA |  |  |  |  | 7374.5979 | 0
| Cuadrilla 1 Of + 4 Ay (jornal + prestaciones) | día | 1 | 663713.8074 | -90 | 7374.5979 | 0
2,34 | Desmonte cielo raso | M2 |  | 0 | TOTAL | 12596.8011 | 0 | 0 | 0
| DESCRIPCION | UNIDAD | CANTIDAD | VLR UNIT | REND/DESP | SUBTOTAL | INTEGRAL
| INSUMOS |  |  |  |  | 0 | 0
| EQUIPOS |  |  |  |  | 2011.254 | 0
| Andamio | %MO | 0.1 | 10585.5472 |  | 1058.5547 | 0
| Acarreo horizontal | %MO | 0.04 | 10585.5472 |  | 423.4219 | 0
| Herramienta menor | %MO | 0.05 | 10585.5472 |  | 529.2774 | 0
| TRANSPORTES |  |  |  |  | 0 | 0
| MANO DE OBRA |  |  |  |  | 10585.5472 | 0
| Ayudante (jornal + prestaciones) | día | 1 | 116441.0189 | -11 | 10585.5472 | 0
2,35 | Desmonte división metálica | M2 |  | 0 | TOTAL | 4543.1703 | 0 | 0 | 0
| DESCRIPCION | UNIDAD | CANTIDAD | VLR UNIT | REND/DESP | SUBTOTAL | INTEGRAL
| INSUMOS |  |  |  |  | 162.75 | 0
| Disco para pulidora | Un | 0.01 | 16275 |  | 162.75 | 0
| EQUIPOS |  |  |  |  | 1081.2581 | 0
| Pulidora sin operario | Día | 1 | 54978 | -60 | 916.3 | 0
| Herramienta menor | %MO | 0.05 | 3299.1622 |  | 164.9581 | 0
| TRANSPORTES |  |  |  |  | 0 | 0
| MANO DE OBRA |  |  |  |  | 3299.1622 | 0
| Oficial (jornal + prestaciones) | día | 1 | 197949.732 | -60 | 3299.1622 | 0
2,36 | Desmonte estructura metálica liviana manual | M |  | 0 | TOTAL | 6733.3805 | 0 | 0 | 0
| DESCRIPCION | UNIDAD | CANTIDAD | VLR UNIT | REND/DESP | SUBTOTAL | INTEGRAL
| INSUMOS |  |  |  |  | 162.75 | 0
| Disco para pulidora | Un | 0.01 | 16275 |  | 162.75 | 0
| EQUIPOS |  |  |  |  | 1621.8872 | 0
| Pulidora sin operario | Día | 1 | 54978 | -40 | 1374.45 | 0
| Herramienta menor | %MO | 0.05 | 4948.7433 |  | 247.4372 | 0
| TRANSPORTES |  |  |  |  | 0 | 0
| MANO DE OBRA |  |  |  |  | 4948.7433 | 0
| Oficial (jornal + prestaciones) | día | 1 | 197949.732 | -40 | 4948.7433 | 0
2,37 | Desmonte fluxómetros (sanitario o lavamanos) | Un |  | 0 | TOTAL | 41569.4437 | 0 | 0 | 0
| DESCRIPCION | UNIDAD | CANTIDAD | VLR UNIT | REND/DESP | SUBTOTAL | INTEGRAL
| INSUMOS |  |  |  |  | 0 | 0
| EQUIPOS |  |  |  |  | 1979.4973 | 0
| Herramienta menor | %MO | 0.05 | 39589.9464 |  | 1979.4973 | 0
| TRANSPORTES |  |  |  |  | 0 | 0
| MANO DE OBRA |  |  |  |  | 39589.9464 | 0
| Oficial (jornal + prestaciones) | día | 1 | 197949.732 | -5 | 39589.9464 | 0
2,38 | Desmonte kioscos y enramadas | M2 |  | 0 | TOTAL | 29826.367 | 0 | 0 | 0
| DESCRIPCION | UNIDAD | CANTIDAD | VLR UNIT | REND/DESP | SUBTOTAL | INTEGRAL
| INSUMOS |  |  |  |  | 0 | 0
| EQUIPOS |  |  |  |  | 2462.7275 | 0
| Acarreo horizontal | %MO | 0.04 | 27363.6394 |  | 1094.5456 | 0
| Herramienta menor | %MO | 0.05 | 27363.6394 |  | 1368.182 | 0
| TRANSPORTES |  |  |  |  | 0 | 0
| MANO DE OBRA |  |  |  |  | 27363.6394 | 0
| Cuadrilla 1 Of + 3 Ay (jornal + prestaciones) | día | 1 | 547272.7886 | -20 | 27363.6394 | 0
2,39 | Desmonte luminaria ornamental exterior | Un |  | 0 | TOTAL | 24941.6662 | 0 | 0 | 0
| DESCRIPCION | UNIDAD | CANTIDAD | VLR UNIT | REND/DESP | SUBTOTAL | INTEGRAL
| INSUMOS |  |  |  |  | 0 | 0
| EQUIPOS |  |  |  |  | 3982.2828 | 0
| Andamio | %MO | 0.1 | 20959.3834 |  | 2095.9383 | 0
| Acarreo horizontal | %MO | 0.04 | 20959.3834 |  | 838.3753 | 0
| Herramienta menor | %MO | 0.05 | 20959.3834 |  | 1047.9692 | 0
| TRANSPORTES |  |  |  |  | 0 | 0
| MANO DE OBRA |  |  |  |  | 20959.3834 | 0
| Oficial electrico (Jornal + prestaciones) | día | 1 | 209593.8339 | -10 | 20959.3834 | 0
2,40 | Desmonte malla eslabonada | M2 |  | 0 | TOTAL | 8521.8191 | 0 | 0 | 0
| DESCRIPCION | UNIDAD | CANTIDAD | VLR UNIT | REND/DESP | SUBTOTAL | INTEGRAL
| INSUMOS |  |  |  |  | 0 | 0
| EQUIPOS |  |  |  |  | 703.6364 | 0
| Acarreo horizontal | %MO | 0.04 | 7818.1827 |  | 312.7273 | 0
| Herramienta menor | %MO | 0.05 | 7818.1827 |  | 390.9091 | 0
| TRANSPORTES |  |  |  |  | 0 | 0
| MANO DE OBRA |  |  |  |  | 7818.1827 | 0
| Cuadrilla 1 Of + 3 Ay (jornal + prestaciones) | día | 1 | 547272.7886 | -70 | 7818.1827 | 0
2,41 | Desmonte puerta | M2 |  | 0 | TOTAL | 12692.0711 | 0 | 0 | 0
| DESCRIPCION | UNIDAD | CANTIDAD | VLR UNIT | REND/DESP | SUBTOTAL | INTEGRAL
| INSUMOS |  |  |  |  | 0 | 0
| EQUIPOS |  |  |  |  | 1047.9692 | 0
| Acarreo horizontal | %MO | 0.04 | 11644.1019 |  | 465.7641 | 0
| Herramienta menor | %MO | 0.05 | 11644.1019 |  | 582.2051 | 0
| TRANSPORTES |  |  |  |  | 0 | 0
| MANO DE OBRA |  |  |  |  | 11644.1019 | 0
| Ayudante (jornal + prestaciones) | día | 1 | 116441.0189 | -10 | 11644.1019 | 0
2,42 | Desmonte red interior eléctrica | M |  | 0 | TOTAL | 3274.3215 | 0 | 0 | 0
| DESCRIPCION | UNIDAD | CANTIDAD | VLR UNIT | REND/DESP | SUBTOTAL | INTEGRAL
| INSUMOS |  |  |  |  | 0 | 0
| EQUIPOS |  |  |  |  | 402.1097 | 0
| Andamio | %MO | 0.05 | 2872.2118 |  | 143.6106 | 0
| Acarreo horizontal | %MO | 0.04 | 2872.2118 |  | 114.8885 | 0
| Herramienta menor | %MO | 0.05 | 2872.2118 |  | 143.6106 | 0
| TRANSPORTES |  |  |  |  | 0 | 0
| MANO DE OBRA |  |  |  |  | 2872.2118 | 0
| Cuadrilla 1 Of + 2 Ay (jornal + prestaciones) | día | 1 | 430831.7697 | -150 | 2872.2118 | 0
2,43 | Desmonte reja metálica | M2 |  | 0 | TOTAL | 12063.5318 | 0 | 0 | 0
| DESCRIPCION | UNIDAD | CANTIDAD | VLR UNIT | REND/DESP | SUBTOTAL | INTEGRAL
| INSUMOS |  |  |  |  | 162.75 | 0
| Disco para pulidora | Un | 0.01 | 16275 |  | 162.75 | 0
| EQUIPOS |  |  |  |  | 2918.1889 | 0
| Pulidora sin operario | Día | 1 | 54978 | -35 | 1570.8 | 0
| Andamio | %MO | 0.1 | 8982.5929 |  | 898.2593 | 0
| Herramienta menor | %MO | 0.05 | 8982.5929 |  | 449.1296 | 0
| TRANSPORTES |  |  |  |  | 0 | 0
| MANO DE OBRA |  |  |  |  | 8982.5929 | 0
| Cuadrilla 1 Of + 1 Ay (jornal + prestaciones) | día | 1 | 314390.7509 | -35 | 8982.5929 | 0
2,44 | Desmonte techo y estructura | M2 |  | 0 | TOTAL | 20507.5922 | 0 | 0 | 0
| DESCRIPCION | UNIDAD | CANTIDAD | VLR UNIT | REND/DESP | SUBTOTAL | INTEGRAL
| INSUMOS |  |  |  |  | 0 | 0
| EQUIPOS |  |  |  |  | 3274.3215 | 0
| Andamio | %MO | 0.1 | 17233.2708 |  | 1723.3271 | 0
| Acarreo horizontal | %MO | 0.04 | 17233.2708 |  | 689.3308 | 0
| Herramienta menor | %MO | 0.05 | 17233.2708 |  | 861.6635 | 0
| TRANSPORTES |  |  |  |  | 0 | 0
| MANO DE OBRA |  |  |  |  | 17233.2708 | 0
| Cuadrilla 1 Of + 2 Ay (jornal + prestaciones) | día | 1 | 430831.7697 | -25 | 17233.2708 | 0
2,45 | Desmonte tubería alcantarillado 12"<=Ø<24" | M |  | 0 | TOTAL | 41882.7858 | 0 | 0 | 0
| DESCRIPCION | UNIDAD | CANTIDAD | VLR UNIT | REND/DESP | SUBTOTAL | INTEGRAL
| INSUMOS |  |  |  |  | 0 | 0
| EQUIPOS |  |  |  |  | 5980.1383 | 0
| Diferencial de cadena 5 Ton | Día | 1 | 54978 | -20 | 2748.9 | 0
| Acarreo horizontal | %MO | 0.04 | 35902.6475 |  | 1436.1059 | 0
| Herramienta menor | %MO | 0.05 | 35902.6475 |  | 1795.1324 | 0
| TRANSPORTES |  |  |  |  | 0 | 0
| MANO DE OBRA |  |  |  |  | 35902.6475 | 0
| Cuadrilla 1 Of + 2 Ay (jornal + prestaciones) | día | 1 | 430831.7697 | -12 | 35902.6475 | 0
2,46 | Desmonte tubería alcantarillado Ø<12" | M |  | 0 | TOTAL | 21153.4518 | 0 | 0 | 0
| DESCRIPCION | UNIDAD | CANTIDAD | VLR UNIT | REND/DESP | SUBTOTAL | INTEGRAL
| INSUMOS |  |  |  |  | 0 | 0
| EQUIPOS |  |  |  |  | 1746.6153 | 0
| Acarreo horizontal | %MO | 0.04 | 19406.8365 |  | 776.2735 | 0
| Herramienta menor | %MO | 0.05 | 19406.8365 |  | 970.3418 | 0
| TRANSPORTES |  |  |  |  | 0 | 0
| MANO DE OBRA |  |  |  |  | 19406.8365 | 0
| Ayudante (jornal + prestaciones) | día | 1 | 116441.0189 | -6 | 19406.8365 | 0
2,47 | Desmonte tubería hidráulica galvanizada | M |  | 0 | TOTAL | 4230.6904 | 0 | 0 | 0
| DESCRIPCION | UNIDAD | CANTIDAD | VLR UNIT | REND/DESP | SUBTOTAL | INTEGRAL
| INSUMOS |  |  |  |  | 0 | 0
| EQUIPOS |  |  |  |  | 349.3231 | 0
| Acarreo horizontal | %MO | 0.04 | 3881.3673 |  | 155.2547 | 0
| Herramienta menor | %MO | 0.05 | 3881.3673 |  | 194.0684 | 0
| TRANSPORTES |  |  |  |  | 0 | 0
| MANO DE OBRA |  |  |  |  | 3881.3673 | 0
| Ayudante (jornal + prestaciones) | día | 1 | 116441.0189 | -30 | 3881.3673 | 0
2,48 | Desmonte ventana | M2 |  | 0 | TOTAL | 13361.6069 | 0 | 0 | 0
| DESCRIPCION | UNIDAD | CANTIDAD | VLR UNIT | REND/DESP | SUBTOTAL | INTEGRAL
| INSUMOS |  |  |  |  | 0 | 0
| EQUIPOS |  |  |  |  | 2133.3658 | 0
| Andamio | %MO | 0.1 | 11228.2411 |  | 1122.8241 | 0
| Acarreo horizontal | %MO | 0.04 | 11228.2411 |  | 449.1296 | 0
| Herramienta menor | %MO | 0.05 | 11228.2411 |  | 561.4121 | 0
| TRANSPORTES |  |  |  |  | 0 | 0
| MANO DE OBRA |  |  |  |  | 11228.2411 | 0
| Cuadrilla 1 Of + 1 Ay (jornal + prestaciones) | día | 1 | 314390.7509 | -28 | 11228.2411 | 0
2,49 | Desmonte y ajuste puerta / ventana aluminio | M2 |  | 0 | TOTAL | 68537.1837 | 0 | 0 | 0
| DESCRIPCION | UNIDAD | CANTIDAD | VLR UNIT | REND/DESP | SUBTOTAL | INTEGRAL
| INSUMOS |  |  |  |  | 0 | 0
| EQUIPOS |  |  |  |  | 5659.0335 | 0
| Acarreo horizontal | %MO | 0.04 | 62878.1502 |  | 2515.126 | 0
| Herramienta menor | %MO | 0.05 | 62878.1502 |  | 3143.9075 | 0
| TRANSPORTES |  |  |  |  | 0 | 0
| MANO DE OBRA |  |  |  |  | 62878.1502 | 0
| Cuadrilla 1 Of + 1 Ay (jornal + prestaciones) | día | 1 | 314390.7509 | -5 | 62878.1502 | 0
3,02 | Descapote y limpieza manual | M2 |  | 0 |  | 9177.3437 | 0 | 0 | 0
| DESCRIPCION | UNIDAD | CANTIDAD | VLR UNIT | REND/DESP | SUBTOTAL | INTEGRAL
| INSUMOS |  |  |  |  | 0 | 0
| EQUIPOS |  |  |  |  | 757.7623 | 0
| Acarreo horizontal | %MO | 0.04 | 8419.5814 |  | 336.7833 | 0
| Herramienta menor | %MO | 0.05 | 8419.5814 |  | 420.9791 | 0
| TRANSPORTES |  |  |  |  | 0 | 0
| MANO DE OBRA |  |  |  |  | 8419.5814 | 0
| Cuadrilla 1 Of + 3 Ay (jornal + prestaciones) | día | 1 | 547272.7886 | -65 | 8419.5814 | 0
3,03 | Descapote y limpieza manual (incluye retiro) | M2 |  | 0 | TOTAL | 15215.5604 | 0 | 0 | 0
| DESCRIPCION | UNIDAD | CANTIDAD | VLR UNIT | REND/DESP | SUBTOTAL | INTEGRAL
| INSUMOS |  |  |  |  | 0 | 0
| EQUIPOS |  |  |  |  | 6795.9791 | 0
| Volqueta 7 m3 | Hr | 1 | 89250 | -14 | 6375 | 0
| Herramienta menor | %MO | 0.05 | 8419.5814 |  | 420.9791 | 0
| TRANSPORTES |  |  |  |  | 0 | 0
| MANO DE OBRA |  |  |  |  | 8419.5814 | 0
| Cuadrilla 1 Of + 3 Ay (jornal + prestaciones) | día | 1 | 547272.7886 | -65 | 8419.5814 | 0
3,04 | Descapote y limpieza mecánica | M2 |  | 0 | TOTAL | 2611.738 | 0 | 0 | 0
| DESCRIPCION | UNIDAD | CANTIDAD | VLR UNIT | REND/DESP | SUBTOTAL | INTEGRAL
| INSUMOS |  |  |  |  | 0 | 0
| EQUIPOS |  |  |  |  | 820.3377 | 0
| Guadaña | Día | 1 | 47499.9 | -65 | 730.7677 | 0
| Herramienta menor | %MO | 0.05 | 1791.4003 |  | 89.57 | 0
| TRANSPORTES |  |  |  |  | 0 | 0
| MANO DE OBRA |  |  |  |  | 1791.4003 | 0
| Ayudante (jornal + prestaciones) | día | 1 | 116441.0189 | -65 | 1791.4003 | 0
3,05 | Entibado para excavaciones profundidad mayor a 1.5 m | M2 |  | 0 | TOTAL | 89352.3268 | 0 | 0 | 0
| DESCRIPCION | UNIDAD | CANTIDAD | VLR UNIT | REND/DESP | SUBTOTAL | INTEGRAL
| INSUMOS |  |  |  |  | 55083.735 | 0
| Telera común cepillada 3,00 x 0,20 x 0,04 m | Un | 1.5 | 28416.15 |  | 42624.225 | 0
| Varillón de sajo | M | 3.5 | 1705.2 |  | 5968.2 | 0
| Guadua sobrebasa L=3.2 m | Un | 1 | 4546.5 |  | 4546.5 | 0
| Puntilla (promedio) | Lb | 0.3 | 6482.7 |  | 1944.81 | 0
| EQUIPOS |  |  |  |  | 2829.5168 | 0
| Acarreo horizontal | %MO | 0.04 | 31439.0751 |  | 1257.563 | 0
| Herramienta menor | %MO | 0.05 | 31439.0751 |  | 1571.9538 | 0
| TRANSPORTES |  |  |  |  | 0 | 0
| MANO DE OBRA |  |  |  |  | 31439.0751 | 0
| Cuadrilla 1 Of + 1 Ay (jornal + prestaciones) | día | 1 | 314390.7509 | -10 | 31439.0751 | 0
3,06 | Excavación caisson / pila en roca | M3 |  | 0 | TOTAL | 598659.0373 | 0 | 0 | 0
| DESCRIPCION | UNIDAD | CANTIDAD | VLR UNIT | REND/DESP | SUBTOTAL | INTEGRAL
| INSUMOS |  |  |  |  | 0 | 0
| EQUIPOS |  |  |  |  | 249335.9807 | 0
| Molinete (base, freno y manila de 15m) | Día | 1 | 22732.5 |  | 22732.5 | 0
| Cuña hidráulica con compresor | Día | 1 | 80116.05 | -0.5 | 160232.1 | 0
| Acarreo horizontal | %MO | 0.04 | 349323.0566 |  | 13972.9223 | 0
| Acarreo vertical | %MO | 0.1 | 349323.0566 |  | 34932.3057 | 0
| Herramienta menor | %MO | 0.05 | 349323.0566 |  | 17466.1528 | 0
| TRANSPORTES |  |  |  |  | 0 | 0
| MANO DE OBRA |  |  |  |  | 349323.0566 | 0
| Cuadrilla 1 Of + 1 Ay (jornal + prestaciones) | día | 1 | 314390.7509 | -0.9 | 349323.0566 | 0
3,07 | Excavación caisson en conglomerado H= > 10 m | M3 |  | 0 | TOTAL | 334503.328 | 0 | 0 | 0
| DESCRIPCION | UNIDAD | CANTIDAD | VLR UNIT | REND/DESP | SUBTOTAL | INTEGRAL
| INSUMOS |  |  |  |  | 0 | 0
| EQUIPOS |  |  |  |  | 72511.0356 | 0
| Molinete (base, freno y manila de 15m) | Día | 1 | 22732.5 |  | 22732.5 | 0
| Acarreo horizontal | %MO | 0.04 | 261992.2924 |  | 10479.6917 | 0
| Acarreo vertical | %MO | 0.1 | 261992.2924 |  | 26199.2292 | 0
| Herramienta menor | %MO | 0.05 | 261992.2924 |  | 13099.6146 | 0
| TRANSPORTES |  |  |  |  | 0 | 0
| MANO DE OBRA |  |  |  |  | 261992.2924 | 0
| Cuadrilla 1 Of + 1 Ay (jornal + prestaciones) | día | 1 | 314390.7509 | -1.2 | 261992.2924 | 0
3,08 | Excavación caisson en conglomerado H= 0 - 10 m | M3 |  | 0 | TOTAL | 289964.6383 | 0 | 0 | 0
| DESCRIPCION | UNIDAD | CANTIDAD | VLR UNIT | REND/DESP | SUBTOTAL | INTEGRAL
| INSUMOS |  |  |  |  | 0 | 0
| EQUIPOS |  |  |  |  | 65399.8162 | 0
| Molinete (base, freno y manila de 15m) | Día | 1 | 22732.5 |  | 22732.5 | 0
| Acarreo horizontal | %MO | 0.04 | 224564.8221 |  | 8982.5929 | 0
| Acarreo vertical | %MO | 0.1 | 224564.8221 |  | 22456.4822 | 0
| Herramienta menor | %MO | 0.05 | 224564.8221 |  | 11228.2411 | 0
| TRANSPORTES |  |  |  |  | 0 | 0
| MANO DE OBRA |  |  |  |  | 224564.8221 | 0
| Cuadrilla 1 Of + 1 Ay (jornal + prestaciones) | día | 1 | 314390.7509 | -1.4 | 224564.8221 | 0
3,09 | Excavación caisson en material común H= > 10 m | M3 |  | 0 | TOTAL | 310520.9566 | 0 | 0 | 0
| DESCRIPCION | UNIDAD | CANTIDAD | VLR UNIT | REND/DESP | SUBTOTAL | INTEGRAL
| INSUMOS |  |  |  |  | 0 | 0
| EQUIPOS |  |  |  |  | 68681.9174 | 0
| Molinete (base, freno y manila de 15m) | Día | 1 | 22732.5 |  | 22732.5 | 0
| Acarreo horizontal | %MO | 0.04 | 241839.0392 |  | 9673.5616 | 0
| Acarreo vertical | %MO | 0.1 | 241839.0392 |  | 24183.9039 | 0
| Herramienta menor | %MO | 0.05 | 241839.0392 |  | 12091.952 | 0
| TRANSPORTES |  |  |  |  | 0 | 0
| MANO DE OBRA |  |  |  |  | 241839.0392 | 0
| Cuadrilla 1 Of + 1 Ay (jornal + prestaciones) | día | 1 | 314390.7509 | -1.3 | 241839.0392 | 0
3,10 | Excavación caisson en material común H= 0 - 10 m | M3 |  | 0 | TOTAL | 272149.1624 | 0 | 0 | 0
| DESCRIPCION | UNIDAD | CANTIDAD | VLR UNIT | REND/DESP | SUBTOTAL | INTEGRAL
| INSUMOS |  |  |  |  | 0 | 0
| EQUIPOS |  |  |  |  | 62555.3284 | 0
| Molinete (base, freno y manila de 15m) | Día | 1 | 22732.5 |  | 22732.5 | 0
| Acarreo horizontal | %MO | 0.04 | 209593.8339 |  | 8383.7534 | 0
| Acarreo vertical | %MO | 0.1 | 209593.8339 |  | 20959.3834 | 0
| Herramienta menor | %MO | 0.05 | 209593.8339 |  | 10479.6917 | 0
| TRANSPORTES |  |  |  |  | 0 | 0
| MANO DE OBRA |  |  |  |  | 209593.8339 | 0
| Cuadrilla 1 Of + 1 Ay (jornal + prestaciones) | día | 1 | 314390.7509 | -1.5 | 209593.8339 | 0
3,11 | Excavación configuración subrasante manual | M2 |  | 0 | TOTAL | 2893.7922 | 0 | 0 | 0
| DESCRIPCION | UNIDAD | CANTIDAD | VLR UNIT | REND/DESP | SUBTOTAL | INTEGRAL
| INSUMOS |  |  |  |  | 0 | 0
| EQUIPOS |  |  |  |  | 238.937 | 0
| Acarreo horizontal | %MO | 0.04 | 2654.8552 |  | 106.1942 | 0
| Herramienta menor | %MO | 0.05 | 2654.8552 |  | 132.7428 | 0
| TRANSPORTES |  |  |  |  | 0 | 0
| MANO DE OBRA |  |  |  |  | 2654.8552 | 0
| Cuadrilla 1 Of + 4 Ay (jornal + prestaciones) | día | 1 | 663713.8074 | -250 | 2654.8552 | 0
3,12 | Excavación configuración subrasante mecánica | M2 |  | 0 | TOTAL | 1755.2011 | 0 | 0 | 0
| DESCRIPCION | UNIDAD | CANTIDAD | VLR UNIT | REND/DESP | SUBTOTAL | INTEGRAL
| INSUMOS |  |  |  |  | 0 | 0
| EQUIPOS |  |  |  |  | 1289.437 | 0
| Motoniveladora | Hr | 1 | 316537.2 | -250 | 1266.1488 | 0
| Herramienta menor | %MO | 0.05 | 465.7641 |  | 23.2882 | 0
| TRANSPORTES |  |  |  |  | 0 | 0
| MANO DE OBRA |  |  |  |  | 465.7641 | 0
| Ayudante (jornal + prestaciones) | día | 1 | 116441.0189 | -250 | 465.7641 | 0
3,13 | Excavación conglomerado seco H= 0-1.5 m manual | M3 |  | 0 | TOTAL | 54394.5902 | 0 | 0 | 0
| DESCRIPCION | UNIDAD | CANTIDAD | VLR UNIT | REND/DESP | SUBTOTAL | INTEGRAL
| INSUMOS |  |  |  |  | 0 | 0
| EQUIPOS |  |  |  |  | 4491.2964 | 0
| Acarreo horizontal | %MO | 0.04 | 49903.2938 |  | 1996.1318 | 0
| Herramienta menor | %MO | 0.05 | 49903.2938 |  | 2495.1647 | 0
| TRANSPORTES |  |  |  |  | 0 | 0
| MANO DE OBRA |  |  |  |  | 49903.2938 | 0
| Cuadrilla 3 Ay (jornal + prestaciones) | día | 1 | 349323.0566 | -7 | 49903.2938 | 0
3,14 | Excavación conglomerado seco H= 1,5-4 m manual | M3 |  | 0 | TOTAL | 63460.3553 | 0 | 0 | 0
| DESCRIPCION | UNIDAD | CANTIDAD | VLR UNIT | REND/DESP | SUBTOTAL | INTEGRAL
| INSUMOS |  |  |  |  | 0 | 0
| EQUIPOS |  |  |  |  | 5239.8458 | 0
| Acarreo horizontal | %MO | 0.04 | 58220.5094 |  | 2328.8204 | 0
| Herramienta menor | %MO | 0.05 | 58220.5094 |  | 2911.0255 | 0
| TRANSPORTES |  |  |  |  | 0 | 0
| MANO DE OBRA |  |  |  |  | 58220.5094 | 0
| Cuadrilla 3 Ay (jornal + prestaciones) | día | 1 | 349323.0566 | -6 | 58220.5094 | 0
3,15 | Excavación conglomerado seco H >4 m manual | M3 |  | 0 | TOTAL | 76152.4263 | 0 | 0 | 0
| DESCRIPCION | UNIDAD | CANTIDAD | VLR UNIT | REND/DESP | SUBTOTAL | INTEGRAL
| INSUMOS |  |  |  |  | 0 | 0
| EQUIPOS |  |  |  |  | 6287.815 | 0
| Acarreo horizontal | %MO | 0.04 | 69864.6113 |  | 2794.5845 | 0
| Herramienta menor | %MO | 0.05 | 69864.6113 |  | 3493.2306 | 0
| TRANSPORTES |  |  |  |  | 0 | 0
| MANO DE OBRA |  |  |  |  | 69864.6113 | 0
| Cuadrilla 3 Ay (jornal + prestaciones) | día | 1 | 349323.0566 | -5 | 69864.6113 | 0
3,16 | Excavación conglomerado bajo agua H=0-1,5 m manual | M3 |  | 0 | TOTAL | 75495.0972 | 0 | 0 | 0
| DESCRIPCION | UNIDAD | CANTIDAD | VLR UNIT | REND/DESP | SUBTOTAL | INTEGRAL
| INSUMOS |  |  |  |  | 0 | 0
| EQUIPOS |  |  |  |  | 21753.0885 | 0
| Motobomba sumergible 3" con manguera | Día | 1 | 109956 | -6.5 | 16916.3077 | 0
| Acarreo horizontal | %MO | 0.04 | 53742.0087 |  | 2149.6803 | 0
| Herramienta menor | %MO | 0.05 | 53742.0087 |  | 2687.1004 | 0
| TRANSPORTES |  |  |  |  | 0 | 0
| MANO DE OBRA |  |  |  |  | 53742.0087 | 0
| Cuadrilla 3 Ay (jornal + prestaciones) | día | 1 | 349323.0566 | -6.5 | 53742.0087 | 0
3,17 | Excavación conglomerado bajo agua H=1,5-4 m manual | M3 |  | 0 | TOTAL | 89221.4785 | 0 | 0 | 0
| DESCRIPCION | UNIDAD | CANTIDAD | VLR UNIT | REND/DESP | SUBTOTAL | INTEGRAL
| INSUMOS |  |  |  |  | 0 | 0
| EQUIPOS |  |  |  |  | 25708.1955 | 0
| Motobomba sumergible 3" con manguera | Día | 1 | 109956 | -5.5 | 19992 | 0
| Acarreo horizontal | %MO | 0.04 | 63513.283 |  | 2540.5313 | 0
| Herramienta menor | %MO | 0.05 | 63513.283 |  | 3175.6642 | 0
| TRANSPORTES |  |  |  |  | 0 | 0
| MANO DE OBRA |  |  |  |  | 63513.283 | 0
| Cuadrilla 3 Ay (jornal + prestaciones) | día | 1 | 349323.0566 | -5.5 | 63513.283 | 0
[6 empty] | 0 | 0
3,18 | Excavación conglomerado bajo agua H>4 m manual | M3 |  | 0 | TOTAL | 109048.4737 | 0 | 0 | 0
| DESCRIPCION | UNIDAD | CANTIDAD | VLR UNIT | REND/DESP | SUBTOTAL | INTEGRAL
| INSUMOS |  |  |  |  | 0 | 0
| EQUIPOS |  |  |  |  | 31421.1278 | 0
| Motobomba sumergible 3" con manguera | Día | 1 | 109956 | -4.5 | 24434.6667 | 0
| Acarreo horizontal | %MO | 0.04 | 77627.3459 |  | 3105.0938 | 0
| Herramienta menor | %MO | 0.05 | 77627.3459 |  | 3881.3673 | 0
| TRANSPORTES |  |  |  |  | 0 | 0
| MANO DE OBRA |  |  |  |  | 77627.3459 | 0
| Cuadrilla 3 Ay (jornal + prestaciones) | día | 1 | 349323.0566 | -4.5 | 77627.3459 | 0
3,19 | Excavación material común abierto manual | M3 |  | 0 | TOTAL | 50768.2842 | 0 | 0 | 0
| DESCRIPCION | UNIDAD | CANTIDAD | VLR UNIT | REND/DESP | SUBTOTAL | INTEGRAL
| INSUMOS |  |  |  |  | 0 | 0
| EQUIPOS |  |  |  |  | 4191.8767 | 0
| Acarreo horizontal | %MO | 0.04 | 46576.4075 |  | 1863.0563 | 0
| Herramienta menor | %MO | 0.05 | 46576.4075 |  | 2328.8204 | 0
| TRANSPORTES |  |  |  |  | 0 | 0
| MANO DE OBRA |  |  |  |  | 46576.4075 | 0
| Cuadrilla 3 Ay (jornal + prestaciones) | día | 1 | 349323.0566 | -7.5 | 46576.4075 | 0
3,20 | Excavación material común abierto mecánica | M3 |  | 0 | TOTAL | 21695.2614 | 0 | 0 | 0
| DESCRIPCION | UNIDAD | CANTIDAD | VLR UNIT | REND/DESP | SUBTOTAL | INTEGRAL
| INSUMOS |  |  |  |  | 0 | 0
| EQUIPOS |  |  |  |  | 19366.441 | 0
| Retroexcavadora de orugas capacidad 0,9 M3 | Hr | 1 | 288750 | -15 | 19250 | 0
| Herramienta menor | %MO | 0.05 | 2328.8204 |  | 116.441 | 0
| TRANSPORTES |  |  |  |  | 0 | 0
| MANO DE OBRA |  |  |  |  | 2328.8204 | 0
| Ayudante (jornal + prestaciones) | día | 1 | 116441.0189 | -50 | 2328.8204 | 0
3,21 | Excavación material común seco H=0-1,5 m manual | M3 |  | 0 | TOTAL | 52518.9147 | 0 | 0 | 0
| DESCRIPCION | UNIDAD | CANTIDAD | VLR UNIT | REND/DESP | SUBTOTAL | INTEGRAL
| INSUMOS |  |  |  |  | 0 | 0
| EQUIPOS |  |  |  |  | 4336.4242 | 0
| Acarreo horizontal | %MO | 0.04 | 48182.4906 |  | 1927.2996 | 0
| Herramienta menor | %MO | 0.05 | 48182.4906 |  | 2409.1245 | 0
| TRANSPORTES |  |  |  |  | 0 | 0
| MANO DE OBRA |  |  |  |  | 48182.4906 | 0
| Cuadrilla 3 Ay (jornal + prestaciones) | día | 1 | 349323.0566 | -7.25 | 48182.4906 | 0
3,22 | Excavación material común seco H=1,5-4 m manual | M3 |  | 0 | TOTAL | 60921.9411 | 0 | 0 | 0
| DESCRIPCION | UNIDAD | CANTIDAD | VLR UNIT | REND/DESP | SUBTOTAL | INTEGRAL
| INSUMOS |  |  |  |  | 0 | 0
| EQUIPOS |  |  |  |  | 5030.252 | 0
| Acarreo horizontal | %MO | 0.04 | 55891.689 |  | 2235.6676 | 0
| Herramienta menor | %MO | 0.05 | 55891.689 |  | 2794.5845 | 0
| TRANSPORTES |  |  |  |  | 0 | 0
| MANO DE OBRA |  |  |  |  | 55891.689 | 0
| Cuadrilla 3 Ay (jornal + prestaciones) | día | 1 | 349323.0566 | -6.25 | 55891.689 | 0
3,23 | Excavación material común seco H>4 m manual | M3 |  | 0 | TOTAL | 72526.1203 | 0 | 0 | 0
| DESCRIPCION | UNIDAD | CANTIDAD | VLR UNIT | REND/DESP | SUBTOTAL | INTEGRAL
| INSUMOS |  |  |  |  | 0 | 0
| EQUIPOS |  |  |  |  | 5988.3953 | 0
| Acarreo horizontal | %MO | 0.04 | 66537.7251 |  | 2661.509 | 0
| Herramienta menor | %MO | 0.05 | 66537.7251 |  | 3326.8863 | 0
| TRANSPORTES |  |  |  |  | 0 | 0
| MANO DE OBRA |  |  |  |  | 66537.7251 | 0
| Cuadrilla 3 Ay (jornal + prestaciones) | día | 1 | 349323.0566 | -5.25 | 66537.7251 | 0
3,24 | Excavación material común bajo agua H=0-1,5 m manual | M3 |  | 0 | TOTAL | 72164.4311 | 0 | 0 | 0
| DESCRIPCION | UNIDAD | CANTIDAD | VLR UNIT | REND/DESP | SUBTOTAL | INTEGRAL
| INSUMOS |  |  |  |  | 0 | 0
| EQUIPOS |  |  |  |  | 20793.3934 | 0
| Motobomba sumergible 3" con manguera | Día | 1 | 109956 | -6.8 | 16170 | 0
| Acarreo horizontal | %MO | 0.04 | 51371.0377 |  | 2054.8415 | 0
| Herramienta menor | %MO | 0.05 | 51371.0377 |  | 2568.5519 | 0
| TRANSPORTES |  |  |  |  | 0 | 0
| MANO DE OBRA |  |  |  |  | 51371.0377 | 0
| Cuadrilla 3 Ay (jornal + prestaciones) | día | 1 | 349323.0566 | -6.8 | 51371.0377 | 0
3,25 | Excavación material común bajo agua H=1,5-4 m manual | M3 |  | 0 | TOTAL | 80445.5954 | 0 | 0 | 0
| DESCRIPCION | UNIDAD | CANTIDAD | VLR UNIT | REND/DESP | SUBTOTAL | INTEGRAL
| INSUMOS |  |  |  |  | 0 | 0
| EQUIPOS |  |  |  |  | 23179.5205 | 0
| Motobomba sumergible 3" con manguera | Día | 1 | 109956 | -6.1 | 18025.5738 | 0
| Acarreo horizontal | %MO | 0.04 | 57266.0748 |  | 2290.643 | 0
| Herramienta menor | %MO | 0.05 | 57266.0748 |  | 2863.3037 | 0
| TRANSPORTES |  |  |  |  | 0 | 0
| MANO DE OBRA |  |  |  |  | 57266.0748 | 0
| Cuadrilla 3 Ay (jornal + prestaciones) | día | 1 | 349323.0566 | -6.1 | 57266.0748 | 0
3,26 | Excavación material común bajo agua H>4 m manual | M3 |  | 0 | TOTAL | 89221.4785 | 0 | 0 | 0
| DESCRIPCION | UNIDAD | CANTIDAD | VLR UNIT | REND/DESP | SUBTOTAL | INTEGRAL
| INSUMOS |  |  |  |  | 0 | 0
| EQUIPOS |  |  |  |  | 25708.1955 | 0
| Motobomba sumergible 3" con manguera | Día | 1 | 109956 | -5.5 | 19992 | 0
| Acarreo horizontal | %MO | 0.04 | 63513.283 |  | 2540.5313 | 0
| Herramienta menor | %MO | 0.05 | 63513.283 |  | 3175.6642 | 0
| TRANSPORTES |  |  |  |  | 0 | 0
| MANO DE OBRA |  |  |  |  | 63513.283 | 0
| Cuadrilla 3 Ay (jornal + prestaciones) | día | 1 | 349323.0566 | -5.5 | 63513.283 | 0
3,27 | Excavación material común pilotes | M |  | 0 | TOTAL | 242694.167 | 0 | 0 | 0
| DESCRIPCION | UNIDAD | CANTIDAD | VLR UNIT | REND/DESP | SUBTOTAL | INTEGRAL
| INSUMOS |  |  |  |  | 0 | 0
| EQUIPOS |  |  |  |  | 231050.0651 | 0
| Equipo perforación de pilotes | Hr | 1 | 192056.55 | -0.83333 | 230467.86 | 0
| Herramienta menor | %MO | 0.05 | 11644.1019 |  | 582.2051 | 0
| TRANSPORTES |  |  |  |  | 0 | 0
| MANO DE OBRA |  |  |  |  | 11644.1019 | 0
| Ayudante (jornal + prestaciones) | día | 1 | 116441.0189 | -10 | 11644.1019 | 0
3,28 | Excavación sin clasificar de la explanación y canales (descapote) | M3 |  | 0 | TOTAL | 20065.0871 | 0 | 0 | 0
| DESCRIPCION | UNIDAD | CANTIDAD | VLR UNIT | REND/DESP | SUBTOTAL | INTEGRAL
| INSUMOS |  |  |  |  | 0 | 0
| EQUIPOS |  |  |  |  | 19288.8137 | 0
| Retroexcavadora de orugas capacidad 0,9 M3 | Hr | 1 | 288750 | -15 | 19250 | 0
| Herramienta menor | %MO | 0.05 | 776.2735 |  | 38.8137 | 0
| TRANSPORTES |  |  |  |  | 0 | 0
| MANO DE OBRA |  |  |  |  | 776.2735 | 0
| Ayudante (jornal + prestaciones) | día | 1 | 116441.0189 | -150 | 776.2735 | 0
3,29 | Excavación sin clasificar de la explanación y canales mecánica | M3 |  | 0 | TOTAL | 21565.4852 | 0 | 0 | 0
| DESCRIPCION | UNIDAD | CANTIDAD | VLR UNIT | REND/DESP | SUBTOTAL | INTEGRAL
| INSUMOS |  |  |  |  | 0 | 0
| EQUIPOS |  |  |  |  | 20669.785 | 0
| Retroexcavadora de orugas capacidad 0,9 M3 | Hr | 1 | 288750 | -14 | 20625 | 0
| Herramienta menor | %MO | 0.05 | 895.7001 |  | 44.785 | 0
| TRANSPORTES |  |  |  |  | 0 | 0
| MANO DE OBRA |  |  |  |  | 895.7001 | 0
| Ayudante (jornal + prestaciones) | día | 1 | 116441.0189 | -130 | 895.7001 | 0
3,30 | Excavación roca con cuña hidráulica < 4m | M3 |  | 0 | TOTAL | 281867.979 | 0 | 0 | 0
| DESCRIPCION | UNIDAD | CANTIDAD | VLR UNIT | REND/DESP | SUBTOTAL | INTEGRAL
| INSUMOS |  |  |  |  | 0 | 0
| EQUIPOS |  |  |  |  | 72274.1451 | 0
| Cuña hidráulica con compresor | Día | 1 | 80116.05 | -1.5 | 53410.7 | 0
| Acarreo horizontal | %MO | 0.04 | 209593.8339 |  | 8383.7534 | 0
| Herramienta menor | %MO | 0.05 | 209593.8339 |  | 10479.6917 | 0
| TRANSPORTES |  |  |  |  | 0 | 0
| MANO DE OBRA |  |  |  |  | 209593.8339 | 0
| Cuadrilla 1 Of + 1 Ay (jornal + prestaciones) | día | 1 | 314390.7509 | -1.5 | 209593.8339 | 0
3,31 | Excavación roca con cuña hidráulica > 4m ø > 0,50 m3 | M3 |  | 0 | TOTAL | 325232.2834 | 0 | 0 | 0
| DESCRIPCION | UNIDAD | CANTIDAD | VLR UNIT | REND/DESP | SUBTOTAL | INTEGRAL
| INSUMOS |  |  |  |  | 0 | 0
| EQUIPOS |  |  |  |  | 83393.2443 | 0
| Cuña hidráulica con compresor | Día | 1 | 80116.05 | -1.3 | 61627.7308 | 0
| Acarreo horizontal | %MO | 0.04 | 241839.0392 |  | 9673.5616 | 0
| Herramienta menor | %MO | 0.05 | 241839.0392 |  | 12091.952 | 0
| TRANSPORTES |  |  |  |  | 0 | 0
| MANO DE OBRA |  |  |  |  | 241839.0392 | 0
| Cuadrilla 1 Of + 1 Ay (jornal + prestaciones) | día | 1 | 314390.7509 | -1.3 | 241839.0392 | 0
3,32 | Excavación roca con cuña hidráulica bajo agua | M3 |  | 0 | TOTAL | 532757.9685 | 0 | 0 | 0
| DESCRIPCION | UNIDAD | CANTIDAD | VLR UNIT | REND/DESP | SUBTOTAL | INTEGRAL
| INSUMOS |  |  |  |  | 0 | 0
| EQUIPOS |  |  |  |  | 218367.2176 | 0
| Cuña hidráulica con compresor | Día | 1 | 80116.05 | -1 | 80116.05 | 0
| Motobomba sumergible 3" con manguera | Día | 1 | 109956 | -1 | 109956 | 0
| Acarreo horizontal | %MO | 0.04 | 314390.7509 |  | 12575.63 | 0
| Herramienta menor | %MO | 0.05 | 314390.7509 |  | 15719.5375 | 0
| TRANSPORTES |  |  |  |  | 0 | 0
| MANO DE OBRA |  |  |  |  | 314390.7509 | 0
| Cuadrilla 1 Of + 1 Ay (jornal + prestaciones) | día | 1 | 314390.7509 | -1 | 314390.7509 | 0
3,33 | Excavación manual material desecho compactación / basura h= 0-1,5 m | M3 |  | 0 | TOTAL | 149131.8349 | 0 | 0 | 0
| DESCRIPCION | UNIDAD | CANTIDAD | VLR UNIT | REND/DESP | SUBTOTAL | INTEGRAL
| INSUMOS |  |  |  |  | 0 | 0
| EQUIPOS |  |  |  |  | 12313.6377 | 0
| Acarreo horizontal | %MO | 0.04 | 136818.1971 |  | 5472.7279 | 0
| Herramienta menor | %MO | 0.05 | 136818.1971 |  | 6840.9099 | 0
| TRANSPORTES |  |  |  |  | 0 | 0
| MANO DE OBRA |  |  |  |  | 136818.1971 | 0
| Cuadrilla 1 Of + 3 Ay (jornal + prestaciones) | día | 1 | 547272.7886 | -4 | 136818.1971 | 0
3,34 | Lleno material común mecánico | M3 |  | 0 | TOTAL | 12570.6535 | 0 | 0 | 0
| DESCRIPCION | UNIDAD | CANTIDAD | VLR UNIT | REND/DESP | SUBTOTAL | INTEGRAL
| INSUMOS |  |  |  |  | 682.5 | 0
| Agua | Lt | 25 | 27.3 |  | 682.5 | 0
| EQUIPOS |  |  |  |  | 6066.1025 | 0
| Cilindro compactador 2 toneladas | Hr | 1 | 115500 | -20 | 5775 | 0
| Herramienta menor | %MO | 0.05 | 5822.0509 |  | 291.1025 | 0
| TRANSPORTES |  |  |  |  | 0 | 0
| MANO DE OBRA |  |  |  |  | 5822.0509 | 0
| Ayudante (jornal + prestaciones) | día | 1 | 116441.0189 | -20 | 5822.0509 | 0
3,35 | Lleno compactado material sitio manual | M3 |  | 0 | TOTAL | 47419.6707 | 0 | 0 | 0
| DESCRIPCION | UNIDAD | CANTIDAD | VLR UNIT | REND/DESP | SUBTOTAL | INTEGRAL
| INSUMOS |  |  |  |  | 0 | 0
| EQUIPOS |  |  |  |  | 8328.7572 | 0
| Acarreo horizontal | %MO | 0.04 | 39090.9135 |  | 1563.6365 | 0
| Herramienta menor | %MO | 0.05 | 39090.9135 |  | 1954.5457 | 0
| Compactador manual (canguro) | Día | 1 | 96211.5 | -20 | 4810.575 | 0
| TRANSPORTES |  |  |  |  | 0 | 0
| MANO DE OBRA |  |  |  |  | 39090.9135 | 0
| Cuadrilla 1 Of + 3 Ay (jornal + prestaciones) | día | 1 | 547272.7886 | -14 | 39090.9135 | 0
3,36 | Lleno compactado material granular | M3 |  | 0 | TOTAL | 122538.3507 | 0 | 0 | 0
| DESCRIPCION | UNIDAD | CANTIDAD | VLR UNIT | REND/DESP | SUBTOTAL | INTEGRAL
| INSUMOS |  |  |  |  | 75118.68 | 0
| Afirmado | M3 | 1 | 53583.6 | 30 | 69658.68 | 0
| Agua | Lt | 200 | 27.3 |  | 5460 | 0
| EQUIPOS |  |  |  |  | 8328.7572 | 0
| Acarreo horizontal | %MO | 0.04 | 39090.9135 |  | 1563.6365 | 0
| Herramienta menor | %MO | 0.05 | 39090.9135 |  | 1954.5457 | 0
| Compactador manual (canguro) | Día | 1 | 96211.5 | -20 | 4810.575 | 0
| TRANSPORTES |  |  |  |  | 0 | 0
| MANO DE OBRA |  |  |  |  | 39090.9135 | 0
| Cuadrilla 1 Of + 3 Ay (jornal + prestaciones) | día | 1 | 547272.7886 | -14 | 39090.9135 | 0
3,37 | Lleno con arena | M3 |  | 0 | TOTAL | 127941.4932 | 0 | 0 | 0
| DESCRIPCION | UNIDAD | CANTIDAD | VLR UNIT | REND/DESP | SUBTOTAL | INTEGRAL
| INSUMOS |  |  |  |  | 85332.3975 | 0
| Arenón | M3 | 1 | 81268.95 | 5 | 85332.3975 | 0
| EQUIPOS |  |  |  |  | 3518.1822 | 0
| Acarreo horizontal | %MO | 0.04 | 39090.9135 |  | 1563.6365 | 0
| Herramienta menor | %MO | 0.05 | 39090.9135 |  | 1954.5457 | 0
| TRANSPORTES |  |  |  |  | 0 | 0
| MANO DE OBRA |  |  |  |  | 39090.9135 | 0
| Cuadrilla 1 Of + 3 Ay (jornal + prestaciones) | día | 1 | 547272.7886 | -14 | 39090.9135 | 0
3,38 | Lleno con triturado | M3 |  | 0 | TOTAL | 126151.0332 | 0 | 0 | 0
| DESCRIPCION | UNIDAD | CANTIDAD | VLR UNIT | REND/DESP | SUBTOTAL | INTEGRAL
| INSUMOS |  |  |  |  | 83541.9375 | 0
| Arenón triturado de cantera | M3 | 1 | 79563.75 | 5 | 83541.9375 | 0
| EQUIPOS |  |  |  |  | 3518.1822 | 0
| Acarreo horizontal | %MO | 0.04 | 39090.9135 |  | 1563.6365 | 0
| Herramienta menor | %MO | 0.05 | 39090.9135 |  | 1954.5457 | 0
| TRANSPORTES |  |  |  |  | 0 | 0
| MANO DE OBRA |  |  |  |  | 39090.9135 | 0
| Cuadrilla 1 Of + 3 Ay (jornal + prestaciones) | día | 1 | 547272.7886 | -14 | 39090.9135 | 0
3,39 | Lleno en piedra filtro | M3 |  | 0 | TOTAL | 161954.7207 | 0 | 0 | 0
| DESCRIPCION | UNIDAD | CANTIDAD | VLR UNIT | REND/DESP | SUBTOTAL | INTEGRAL
| INSUMOS |  |  |  |  | 119345.625 | 0
| Piedra para filtros | M3 | 1 | 113662.5 | 5 | 119345.625 | 0
| EQUIPOS |  |  |  |  | 3518.1822 | 0
| Acarreo horizontal | %MO | 0.04 | 39090.9135 |  | 1563.6365 | 0
| Herramienta menor | %MO | 0.05 | 39090.9135 |  | 1954.5457 | 0
| TRANSPORTES |  |  |  |  | 0 | 0
| MANO DE OBRA |  |  |  |  | 39090.9135 | 0
| Cuadrilla 1 Of + 3 Ay (jornal + prestaciones) | día | 1 | 547272.7886 | -14 | 39090.9135 | 0
3,40 | Lleno material filtrante | M3 |  | 0 | TOTAL | 172946.4591 | 0 | 0 | 0
| DESCRIPCION | UNIDAD | CANTIDAD | VLR UNIT | REND/DESP | SUBTOTAL | INTEGRAL
| INSUMOS |  |  |  |  | 125028.75 | 0
| Material seleccionado para filtro | M3 | 1 | 113662.5 | 10 | 125028.75 | 0
| EQUIPOS |  |  |  |  | 8826.7957 | 0
| Vibrocompactador manual | Día | 1 | 82467 | -12 | 6872.25 | 0
| Herramienta menor | %MO | 0.05 | 39090.9135 |  | 1954.5457 | 0
| TRANSPORTES |  |  |  |  | 0 | 0
| MANO DE OBRA |  |  |  |  | 39090.9135 | 0
| Cuadrilla 1 Of + 3 Ay (jornal + prestaciones) | día | 1 | 547272.7886 | -14 | 39090.9135 | 0
3,41 | Lleno compactado material transportado | M3 |  | 0 | TOTAL | 100780.2041 | 0 | 0 | 0
| DESCRIPCION | UNIDAD | CANTIDAD | VLR UNIT | REND/DESP | SUBTOTAL | INTEGRAL
| INSUMOS |  |  |  |  | 51717.12 | 0
| Tierra no vegetal | M3 | 1 | 39782.4 | 30 | 51717.12 | 0
| EQUIPOS |  |  |  |  | 9972.1707 | 0
| Compactador manual (canguro) | Día | 1 | 96211.5 | -12 | 8017.625 | 0
| Herramienta menor | %MO | 0.05 | 39090.9135 |  | 1954.5457 | 0
| TRANSPORTES |  |  |  |  | 0 | 0
| MANO DE OBRA |  |  |  |  | 39090.9135 | 0
| Cuadrilla 1 Of + 3 Ay (jornal + prestaciones) | día | 1 | 547272.7886 | -14 | 39090.9135 | 0
3,42 | Nivelación terreno manual | M2 |  | 0 | TOTAL | 7162.1357 | 0 | 0 | 0
| DESCRIPCION | UNIDAD | CANTIDAD | VLR UNIT | REND/DESP | SUBTOTAL | INTEGRAL
| INSUMOS |  |  |  |  | 0 | 0
| EQUIPOS |  |  |  |  | 591.369 | 0
| Acarreo horizontal | %MO | 0.04 | 6570.7667 |  | 262.8307 | 0
| Herramienta menor | %MO | 0.05 | 6570.7667 |  | 328.5383 | 0
| TRANSPORTES |  |  |  |  | 0 | 0
| MANO DE OBRA |  |  |  |  | 6570.7667 | 0
| Cuadrilla 1 Of + 1 Ay (jornal + prestaciones) | día | 1 | 314390.7509 | -47.8469 | 6570.7667 | 0
3,43 | Piso afirmado suministro + transporte + riego + compactación e=.07 m | M2 |  | 0 | TOTAL | 16831.2549 | 0 | 0 | 0
| DESCRIPCION | UNIDAD | CANTIDAD | VLR UNIT | REND/DESP | SUBTOTAL | INTEGRAL
| INSUMOS |  |  |  |  | 5285.6076 | 0
| Afirmado | M3 | 0.07 | 53583.6 | 30 | 4876.1076 | 0
| Agua | Lt | 15 | 27.3 |  | 409.5 | 0
| EQUIPOS |  |  |  |  | 2424.4342 | 0
| Acarreo horizontal | %MO | 0.04 | 9121.2131 |  | 364.8485 | 0
| Herramienta menor | %MO | 0.05 | 9121.2131 |  | 456.0607 | 0
| Compactador manual (canguro) | Día | 1 | 96211.5 | -60 | 1603.525 | 0
| TRANSPORTES |  |  |  |  | 0 | 0
| MANO DE OBRA |  |  |  |  | 9121.2131 | 0
| Cuadrilla 1 Of + 3 Ay (jornal + prestaciones) | día | 1 | 547272.7886 | -60 | 9121.2131 | 0
3,44 | Piso afirmado suministro + transporte + riego + compactación e=.10 m | M2 |  | 0 | TOTAL | 18507.7226 | 0 | 0 | 0
| DESCRIPCION | UNIDAD | CANTIDAD | VLR UNIT | REND/DESP | SUBTOTAL | INTEGRAL
| INSUMOS |  |  |  |  | 7511.868 | 0
| Afirmado | M3 | 0.1 | 53583.6 | 30 | 6965.868 | 0
| Agua | Lt | 20 | 27.3 |  | 546 | 0
| EQUIPOS |  |  |  |  | 2308.9849 | 0
| Acarreo horizontal | %MO | 0.04 | 8686.8697 |  | 347.4748 | 0
| Herramienta menor | %MO | 0.05 | 8686.8697 |  | 434.3435 | 0
| Compactador manual (canguro) | Día | 1 | 96211.5 | -63 | 1527.1667 | 0
| TRANSPORTES |  |  |  |  | 0 | 0
| MANO DE OBRA |  |  |  |  | 8686.8697 | 0
| Cuadrilla 1 Of + 3 Ay (jornal + prestaciones) | día | 1 | 547272.7886 | -63 | 8686.8697 | 0
3,45 | Piso afirmado suministro + transporte + riego + compactación e=.15 m | M2 |  | 0 | TOTAL | 21925.3226 | 0 | 0 | 0
| DESCRIPCION | UNIDAD | CANTIDAD | VLR UNIT | REND/DESP | SUBTOTAL | INTEGRAL
| INSUMOS |  |  |  |  | 11267.802 | 0
| Afirmado | M3 | 0.15 | 53583.6 | 30 | 10448.802 | 0
| Agua | Lt | 30 | 27.3 |  | 819 | 0
| EQUIPOS |  |  |  |  | 2237.9392 | 0
| Acarreo horizontal | %MO | 0.04 | 8419.5814 |  | 336.7833 | 0
| Herramienta menor | %MO | 0.05 | 8419.5814 |  | 420.9791 | 0
| Compactador manual (canguro) | Día | 1 | 96211.5 | -65 | 1480.1769 | 0
| TRANSPORTES |  |  |  |  | 0 | 0
| MANO DE OBRA |  |  |  |  | 8419.5814 | 0
| Cuadrilla 1 Of + 3 Ay (jornal + prestaciones) | día | 1 | 547272.7886 | -65 | 8419.5814 | 0
3,46 | Piso afirmado suministro + transporte + riego + compactación e=.20 m | M2 |  | 0 | TOTAL | 25363.1217 | 0 | 0 | 0
| DESCRIPCION | UNIDAD | CANTIDAD | VLR UNIT | REND/DESP | SUBTOTAL | INTEGRAL
| INSUMOS |  |  |  |  | 15023.736 | 0
| Afirmado | M3 | 0.2 | 53583.6 | 30 | 13931.736 | 0
| Agua | Lt | 40 | 27.3 |  | 1092 | 0
| EQUIPOS |  |  |  |  | 2171.1351 | 0
| Acarreo horizontal | %MO | 0.04 | 8168.2506 |  | 326.73 | 0
| Herramienta menor | %MO | 0.05 | 8168.2506 |  | 408.4125 | 0
| Compactador manual (canguro) | Día | 1 | 96211.5 | -67 | 1435.9925 | 0
| TRANSPORTES |  |  |  |  | 0 | 0
| MANO DE OBRA |  |  |  |  | 8168.2506 | 0
| Cuadrilla 1 Of + 3 Ay (jornal + prestaciones) | día | 1 | 547272.7886 | -67 | 8168.2506 | 0
3,47 | Restitución afirmado + cemento 10 % peso | M3 |  | 0 | TOTAL | 195846.9166 | 0 | 0 | 0
| DESCRIPCION | UNIDAD | CANTIDAD | VLR UNIT | REND/DESP | SUBTOTAL | INTEGRAL
| INSUMOS |  |  |  |  | 138118.68 | 0
| Afirmado | M3 | 1 | 53583.6 | 30 | 69658.68 | 0
| Cemento gris x 50 kg | Un | 2 | 34230 |  | 68460 | 0
| EQUIPOS |  |  |  |  | 12122.1709 | 0
| Acarreo horizontal | %MO | 0.04 | 45606.0657 |  | 1824.2426 | 0
| Herramienta menor | %MO | 0.05 | 45606.0657 |  | 2280.3033 | 0
| Compactador manual (canguro) | Día | 1 | 96211.5 | -12 | 8017.625 | 0
| TRANSPORTES |  |  |  |  | 0 | 0
| MANO DE OBRA |  |  |  |  | 45606.0657 | 0
| Cuadrilla 1 Of + 3 Ay (jornal + prestaciones) | día | 1 | 547272.7886 | -12 | 45606.0657 | 0
3,48 | Restitución afirmado + cemento 5 % peso | M3 |  | 0 | TOTAL | 264306.9166 | 0 | 0 | 0
| DESCRIPCION | UNIDAD | CANTIDAD | VLR UNIT | REND/DESP | SUBTOTAL | INTEGRAL
| INSUMOS |  |  |  |  | 206578.68 | 0
| Afirmado | M3 | 1 | 53583.6 | 30 | 69658.68 | 0
| Cemento gris x 50 kg | Un | 4 | 34230 |  | 136920 | 0
| EQUIPOS |  |  |  |  | 12122.1709 | 0
| Acarreo horizontal | %MO | 0.04 | 45606.0657 |  | 1824.2426 | 0
| Herramienta menor | %MO | 0.05 | 45606.0657 |  | 2280.3033 | 0
| Compactador manual (canguro) | Día | 1 | 96211.5 | -12 | 8017.625 | 0
| TRANSPORTES |  |  |  |  | 0 | 0
| MANO DE OBRA |  |  |  |  | 45606.0657 | 0
| Cuadrilla 1 Of + 3 Ay (jornal + prestaciones) | día | 1 | 547272.7886 | -12 | 45606.0657 | 0

## CAP4-5
ALCALDIA DE PEREIRA
VERSION O BASE DE DATOS ALCALDIA DE PEREIRA 2026
ANALISIS DE PRECIOS UNITARIOS
4,01 | Caja inspección concreto 17.2 Mpa 0.20 m libre + tapa | Un |  | 0 | TOTAL | 152212.0371 | 0 | 0 | 0 | 0
| DESCRIPCION | UNIDAD | CANTIDAD | VLR UNIT | REND/DESP | SUBTOTAL | INTEGRAL
| INSUMOS |  |  |  |  | 83674.8534 | 0
| Formaleta con Tabla | M2 | 0.4 | 102154.9258 | -2 | 20430.9852 | 0
| Producción de concreto 17 Mpa (Item básico) | M3 | 0.068 | 488900.2273 | 5 | 34907.4762 | 0
| Acero de Fy = 60.000 psi d>1/4 | Kg | 2.24 | 5686.8 |  | 12738.432 | 0
| Angulo 1 X 3/16" | M | 0.8 | 11388.3 |  | 9110.64 | 0
| Platina 1 X 1/4 | M | 0.8 | 8109.15 |  | 6487.32 | 0
| EQUIPOS |  |  |  |  | 5659.0335 | 0
| Acarreo horizontal | %MO | 0.04 | 62878.1502 |  | 2515.126 | 0
| Herramienta menor | %MO | 0.05 | 62878.1502 |  | 3143.9075 | 0
| TRANSPORTES |  |  |  |  | 0 | 0
| MANO DE OBRA |  |  |  |  | 62878.1502 | 0
| Cuadrilla 1 Of + 1 Ay (jornal + prestaciones) | día | 1 | 314390.7509 | -5 | 62878.1502 | 0
4,02 | Caja inspección concreto 17.2 Mpa 0.30 m libre + tapa | Un |  | 0 | TOTAL | 205023.6168 | 0 | 0 | 0 | 0
| DESCRIPCION | UNIDAD | CANTIDAD | VLR UNIT | REND/DESP | SUBTOTAL | INTEGRAL
| INSUMOS |  |  |  |  | 119352.1372 | 0
| Formaleta con Tabla | M2 | 0.6 | 102154.9258 | -2 | 30646.4777 | 0
| Producción de concreto 17 Mpa (Item básico) | M3 | 0.09 | 488900.2273 | 5 | 46201.0715 | 0
| Acero de Fy = 60.000 psi d>1/4 | Kg | 3.36 | 5686.8 |  | 19107.648 | 0
| Angulo 1 X 3/16" | M | 1.2 | 11388.3 |  | 13665.96 | 0
| Platina 1 X 1/4 | M | 1.2 | 8109.15 |  | 9730.98 | 0
| EQUIPOS |  |  |  |  | 7073.7919 | 0
| Acarreo horizontal | %MO | 0.04 | 78597.6877 |  | 3143.9075 | 0
| Herramienta menor | %MO | 0.05 | 78597.6877 |  | 3929.8844 | 0
| TRANSPORTES |  |  |  |  | 0 | 0
| MANO DE OBRA |  |  |  |  | 78597.6877 | 0
| Cuadrilla 1 Of + 1 Ay (jornal + prestaciones) | día | 1 | 314390.7509 | -4 | 78597.6877 | 0
4,03 | Caja inspección concreto 17.2 Mpa 0.60 m libre + tapa | Un |  | 0 | TOTAL | 500552.8989 | 0 | 0 | 0 | 0
| DESCRIPCION | UNIDAD | CANTIDAD | VLR UNIT | REND/DESP | SUBTOTAL | INTEGRAL
| INSUMOS |  |  |  |  | 329209.9397 | 0
| Formaleta con Tabla | M2 | 1.92 | 102154.9258 | -2 | 98068.7288 | 0
| Producción de concreto 17 Mpa (Item básico) | M3 | 0.24 | 488900.2273 | 5 | 123202.8573 | 0
| Acero de Fy = 60.000 psi d>1/4 | Kg | 10.752 | 5686.8 |  | 61144.4736 | 0
| Angulo 1 X 3/16" | M | 2.4 | 11388.3 |  | 27331.92 | 0
| Platina 1 X 1/4 | M | 2.4 | 8109.15 |  | 19461.96 | 0
| EQUIPOS |  |  |  |  | 14147.5838 | 0
| Acarreo horizontal | %MO | 0.04 | 157195.3754 |  | 6287.815 | 0
| Herramienta menor | %MO | 0.05 | 157195.3754 |  | 7859.7688 | 0
| TRANSPORTES |  |  |  |  | 0 | 0
| MANO DE OBRA |  |  |  |  | 157195.3754 | 0
| Cuadrilla 1 Of + 1 Ay (jornal + prestaciones) | día | 1 | 314390.7509 | -2 | 157195.3754 | 0
4,04 | Caja inspección concreto 17.2 Mpa 0.75 m libre + tapa | Un |  | 0 | TOTAL | 720011.1984 | 0 | 0 | 0 | 0
| DESCRIPCION | UNIDAD | CANTIDAD | VLR UNIT | REND/DESP | SUBTOTAL | INTEGRAL
| INSUMOS |  |  |  |  | 491553.9194 | 0
| Formaleta con Tabla | M2 | 3 | 102154.9258 | -2 | 153232.3887 | 0
| Producción de concreto 17 Mpa (Item básico) | M3 | 0.359 | 488900.2273 | 5 | 184290.9407 | 0
| Acero de Fy = 60.000 psi d>1/4 | Kg | 16.8 | 5686.8 |  | 95538.24 | 0
| Angulo 1 X 3/16" | M | 3 | 11388.3 |  | 34164.9 | 0
| Platina 1 X 1/4 | M | 3 | 8109.15 |  | 24327.45 | 0
| EQUIPOS |  |  |  |  | 18863.4451 | 0
| Acarreo horizontal | %MO | 0.04 | 209593.8339 |  | 8383.7534 | 0
| Herramienta menor | %MO | 0.05 | 209593.8339 |  | 10479.6917 | 0
| TRANSPORTES |  |  |  |  | 0 | 0
| MANO DE OBRA |  |  |  |  | 209593.8339 | 0
| Cuadrilla 1 Of + 1 Ay (jornal + prestaciones) | día | 1 | 314390.7509 | -1.5 | 209593.8339 | 0
4,05 | Caja inspección concreto 17.2 Mpa 0.80 m libre + tapa | Un |  | 0 | TOTAL | 751275.647 | 0 | 0 | 0 | 0
| DESCRIPCION | UNIDAD | CANTIDAD | VLR UNIT | REND/DESP | SUBTOTAL | INTEGRAL
| INSUMOS |  |  |  |  | 522818.368 | 0
| Formaleta con Tabla | M2 | 3.2 | 102154.9258 | -2 | 163447.8813 | 0
| Producción de concreto 17 Mpa (Item básico) | M3 | 0.38 | 488900.2273 | 5 | 195071.1907 | 0
| Acero de Fy = 60.000 psi d>1/4 | Kg | 17.92 | 5686.8 |  | 101907.456 | 0
| Angulo 1 X 3/16" | M | 3.2 | 11388.3 |  | 36442.56 | 0
| Platina 1 X 1/4 | M | 3.2 | 8109.15 |  | 25949.28 | 0
| EQUIPOS |  |  |  |  | 18863.4451 | 0
| Acarreo horizontal | %MO | 0.04 | 209593.8339 |  | 8383.7534 | 0
| Herramienta menor | %MO | 0.05 | 209593.8339 |  | 10479.6917 | 0
| TRANSPORTES |  |  |  |  | 0 | 0
| MANO DE OBRA |  |  |  |  | 209593.8339 | 0
| Cuadrilla 1 Of + 1 Ay (jornal + prestaciones) | día | 1 | 314390.7509 | -1.5 | 209593.8339 | 0
4,06 | Caja inspección concreto 17.2 Mpa 1.00 m libre + tapa | Un |  | 0 | TOTAL | 933447.7611 | 0 | 0 | 0 | 0
| DESCRIPCION | UNIDAD | CANTIDAD | VLR UNIT | REND/DESP | SUBTOTAL | INTEGRAL
| INSUMOS |  |  |  |  | 647876.1624 | 0
| Formaleta con Tabla | M2 | 4 | 102154.9258 | -2 | 204309.8516 | 0
| Producción de concreto 17 Mpa (Item básico) | M3 | 0.464 | 488900.2273 | 5 | 238192.1908 | 0
| Acero de Fy = 60.000 psi d>1/4 | Kg | 22.4 | 5686.8 |  | 127384.32 | 0
| Angulo 1 X 3/16" | M | 4 | 11388.3 |  | 45553.2 | 0
| Platina 1 X 1/4 | M | 4 | 8109.15 |  | 32436.6 | 0
| EQUIPOS |  |  |  |  | 23579.3063 | 0
| Acarreo horizontal | %MO | 0.04 | 261992.2924 |  | 10479.6917 | 0
| Herramienta menor | %MO | 0.05 | 261992.2924 |  | 13099.6146 | 0
| TRANSPORTES |  |  |  |  | 0 | 0
| MANO DE OBRA |  |  |  |  | 261992.2924 | 0
| Cuadrilla 1 Of + 1 Ay (jornal + prestaciones) | día | 1 | 314390.7509 | -1.2 | 261992.2924 | 0
4,07 | Caja inspección concreto 20.7 Mpa 0.80 m h=1.3 libre | Un |  | 0 | TOTAL | 764147.0977 | 0 | 0 | 0 | 0
| DESCRIPCION | UNIDAD | CANTIDAD | VLR UNIT | REND/DESP | SUBTOTAL | INTEGRAL
| INSUMOS |  |  |  |  | 535689.8187 | 0
| Formaleta con Tabla | M2 | 3.2 | 102154.9258 | -2 | 163447.8813 | 0
| Producción de concreto 21 Mpa (Item básico) | M3 | 0.38 | 521159.5023 | 5 | 207942.6414 | 0
| Acero de Fy = 60.000 psi d>1/4 | Kg | 17.92 | 5686.8 |  | 101907.456 | 0
| Angulo 1 X 3/16" | M | 3.2 | 11388.3 |  | 36442.56 | 0
| Platina 1 X 1/4 | M | 3.2 | 8109.15 |  | 25949.28 | 0
| EQUIPOS |  |  |  |  | 18863.4451 | 0
| Acarreo horizontal | %MO | 0.04 | 209593.8339 |  | 8383.7534 | 0
| Herramienta menor | %MO | 0.05 | 209593.8339 |  | 10479.6917 | 0
| TRANSPORTES |  |  |  |  | 0 | 0
| MANO DE OBRA |  |  |  |  | 209593.8339 | 0
| Cuadrilla 1 Of + 1 Ay (jornal + prestaciones) | día | 1 | 314390.7509 | -1.5 | 209593.8339 | 0
4,08 | Caja inspección concreto 20.7 Mpa 1.00 m h=1.3 libre | Un |  | 0 | TOTAL | 1006278.7996 | 0 | 0 | 0 | 0
| DESCRIPCION | UNIDAD | CANTIDAD | VLR UNIT | REND/DESP | SUBTOTAL | INTEGRAL
| INSUMOS |  |  |  |  | 663592.8811 | 0
| Formaleta con Tabla | M2 | 4 | 102154.9258 | -2 | 204309.8516 | 0
| Producción de concreto 21 Mpa (Item básico) | M3 | 0.464 | 521159.5023 | 5 | 253908.9095 | 0
| Acero de Fy = 60.000 psi d>1/4 | Kg | 22.4 | 5686.8 |  | 127384.32 | 0
| Angulo 1 X 3/16" | M | 4 | 11388.3 |  | 45553.2 | 0
| Platina 1 X 1/4 | M | 4 | 8109.15 |  | 32436.6 | 0
| EQUIPOS |  |  |  |  | 28295.1676 | 0
| Acarreo horizontal | %MO | 0.04 | 314390.7509 |  | 12575.63 | 0
| Herramienta menor | %MO | 0.05 | 314390.7509 |  | 15719.5375 | 0
| TRANSPORTES |  |  |  |  | 0 | 0
| MANO DE OBRA |  |  |  |  | 314390.7509 | 0
| Cuadrilla 1 Of + 1 Ay (jornal + prestaciones) | día | 1 | 314390.7509 | -1 | 314390.7509 | 0
4,09 | Caja contador con tapa HD | Un |  | 0 | TOTAL | 317529.8526 | 0 | 0 | 0 | 0
| DESCRIPCION | UNIDAD | CANTIDAD | VLR UNIT | REND/DESP | SUBTOTAL | INTEGRAL
| INSUMOS |  |  |  |  | 295522.5 | 0
| Caja concreto para medidor con tapa en HD | Un | 1 | 295522.5 |  | 295522.5 | 0
| EQUIPOS |  |  |  |  | 1047.9692 | 0
| Herramienta menor | %MO | 0.05 | 20959.3834 |  | 1047.9692 | 0
| TRANSPORTES |  |  |  |  | 0 | 0
| MANO DE OBRA |  |  |  |  | 20959.3834 | 0
| Cuadrilla 1 Of + 1 Ay (jornal + prestaciones) | día | 1 | 314390.7509 | -15 | 20959.3834 | 0
4,10 | Caja contador polipropileno | Un |  | 0 | TOTAL | 75314.8026 | 0 | 0 | 0 | 0
| DESCRIPCION | UNIDAD | CANTIDAD | VLR UNIT | REND/DESP | SUBTOTAL | INTEGRAL
| INSUMOS |  |  |  |  | 53307.45 | 0
| Caja para medidor con tapa en polipropileno | Un | 1 | 53307.45 |  | 53307.45 | 0
| EQUIPOS |  |  |  |  | 1047.9692 | 0
| Herramienta menor | %MO | 0.05 | 20959.3834 |  | 1047.9692 | 0
| TRANSPORTES |  |  |  |  | 0 | 0
| MANO DE OBRA |  |  |  |  | 20959.3834 | 0
| Cuadrilla 1 Of + 1 Ay (jornal + prestaciones) | día | 1 | 314390.7509 | -15 | 20959.3834 | 0
4,11 | Empalme a redes de alcantarillado | Un |  | 0 | TOTAL | 293504.1431 | 0 | 0 | 0 | 0
| DESCRIPCION | UNIDAD | CANTIDAD | VLR UNIT | REND/DESP | SUBTOTAL | INTEGRAL
| INSUMOS |  |  |  |  | 0 | 0
| EQUIPOS |  |  |  |  | 24234.287 | 0
| Acarreo horizontal | %MO | 0.04 | 269269.8561 |  | 10770.7942 | 0
| Herramienta menor | %MO | 0.05 | 269269.8561 |  | 13463.4928 | 0
| TRANSPORTES |  |  |  |  | 0 | 0
| MANO DE OBRA |  |  |  |  | 269269.8561 | 0
| Cuadrilla 1 Of + 2 Ay (jornal + prestaciones) | día | 1 | 430831.7697 | -1.6 | 269269.8561 | 0
4,12 | Fijación de tubería de 6" a 8" (incluye abrazadera metálica) | Un |  | 0 | TOTAL | 63200.2955 | 0 | 0 | 0 | 0
| DESCRIPCION | UNIDAD | CANTIDAD | VLR UNIT | REND/DESP | SUBTOTAL | INTEGRAL
| INSUMOS |  |  |  |  | 51148.65 | 0
| Abrazadera metalica para tuberia pvc sanitaria | Un | 1 | 51148.65 |  | 51148.65 | 0
| EQUIPOS |  |  |  |  | 1571.9538 | 0
| Andamio | %MO | 0.1 | 10479.6917 |  | 1047.9692 | 0
| Herramienta menor | %MO | 0.05 | 10479.6917 |  | 523.9846 | 0
| TRANSPORTES |  |  |  |  | 0 | 0
| MANO DE OBRA |  |  |  |  | 10479.6917 | 0
| Cuadrilla 1 Of + 1 Ay (jornal + prestaciones) | día | 1 | 314390.7509 | -30 | 10479.6917 | 0
4,13 | Fijación de tubería <= 6" (incluye abrazadera metálica) | Un |  | 0 | TOTAL | 40467.7955 | 0 | 0 | 0 | 0
| DESCRIPCION | UNIDAD | CANTIDAD | VLR UNIT | REND/DESP | SUBTOTAL | INTEGRAL
| INSUMOS |  |  |  |  | 28416.15 | 0
| Abrazadera metalica para tuberia pvc presion | Un | 1 | 28416.15 |  | 28416.15 | 0
| EQUIPOS |  |  |  |  | 1571.9538 | 0
| Andamio | %MO | 0.1 | 10479.6917 |  | 1047.9692 | 0
| Herramienta menor | %MO | 0.05 | 10479.6917 |  | 523.9846 | 0
| TRANSPORTES |  |  |  |  | 0 | 0
| MANO DE OBRA |  |  |  |  | 10479.6917 | 0
| Cuadrilla 1 Of + 1 Ay (jornal + prestaciones) | día | 1 | 314390.7509 | -30 | 10479.6917 | 0
4,14 | Reparación caja domiciliaria área neta 0.6x0.6 + tapa | Un |  | 0 | TOTAL | 128025.8579 | 0 | 0 | 0 | 0
| DESCRIPCION | UNIDAD | CANTIDAD | VLR UNIT | REND/DESP | SUBTOTAL | INTEGRAL
| INSUMOS |  |  |  |  | 62003.8002 | 0
| Producción de concreto 21 Mpa (Item básico) | M3 | 0.1 | 521159.5023 |  | 52115.9502 | 0
| Formaleta para alfajía, tapas prefabricadas | M | 1 | 9887.85 |  | 9887.85 | 0
| EQUIPOS |  |  |  |  | 3143.9075 | 0
| Herramienta menor | %MO | 0.05 | 62878.1502 |  | 3143.9075 | 0
| TRANSPORTES |  |  |  |  | 0 | 0
| MANO DE OBRA |  |  |  |  | 62878.1502 | 0
| Cuadrilla 1 Of + 1 Ay (jornal + prestaciones) | día | 1 | 314390.7509 | -5 | 62878.1502 | 0
5,01 | Acero de refuerzo 420 Mpa | Kg |  | 0 | TOTAL | 9339.8606 | 0 | 0 | 0 | 0
| DESCRIPCION | UNIDAD | CANTIDAD | VLR UNIT | REND/DESP | SUBTOTAL | INTEGRAL
| INSUMOS |  |  |  |  | 6212.5875 | 0
| Acero de Fy = 60.000 psi d>1/4 | Kg | 1 | 5686.8 | 5 | 5971.14 | 0
| Alambre negro calibre 18 | Kg | 0.03 | 7665 | 5 | 241.4475 | 0
| EQUIPOS |  |  |  |  | 0 | 0
| TRANSPORTES |  |  |  |  | 0 | 0
| MANO DE OBRA |  |  |  |  | 3127.2731 | 0
| Cuadrilla 1 Of + 3 Ay (jornal + prestaciones) | día | 1 | 547272.7886 | -175 | 3127.2731 | 0
5,02 | Cinta amarre confinamiento | M |  | 0 | TOTAL | 62760.6546 | 0 | 0 | 0 | 0
| DESCRIPCION | UNIDAD | CANTIDAD | VLR UNIT | REND/DESP | SUBTOTAL | INTEGRAL
| INSUMOS |  |  |  |  | 39280.3232 | 0
| Producción de concreto 21 Mpa (Item básico) | M3 | 0.018 | 521159.5023 | 5 | 9849.9146 | 0
| Formaleta con Tabla | M2 | 0.2 | 102154.9258 | -2 | 10215.4926 | 0
| Separol o similar | Kg | 0.1 | 22039.5 |  | 2203.95 | 0
| Acero de Fy = 60.000 psi d>1/4 | Kg | 2.87 | 5686.8 |  | 16321.116 | 0
| Alambre negro calibre 18 | Kg | 0.09 | 7665 |  | 689.85 | 0
| EQUIPOS |  |  |  |  | 1938.743 | 0
| Acarreo horizontal | %MO | 0.04 | 21541.5885 |  | 861.6635 | 0
| Herramienta menor | %MO | 0.05 | 21541.5885 |  | 1077.0794 | 0
| TRANSPORTES |  |  |  |  | 0 | 0
| MANO DE OBRA |  |  |  |  | 21541.5885 | 0
| Cuadrilla 1 Of + 2 Ay (jornal + prestaciones) | día | 1 | 430831.7697 | -20 | 21541.5885 | 0
5,03 | Columna rectangular confinamiento concreto 20.7 Mpa | M |  | 0 | TOTAL | 119014.6462 | 0 | 0 | 0 | 0
| DESCRIPCION | UNIDAD | CANTIDAD | VLR UNIT | REND/DESP | SUBTOTAL | INTEGRAL
| INSUMOS |  |  |  |  | 82055.0726 | 0
| Producción de concreto 21 Mpa (Item básico) | M3 | 0.04 | 521159.5023 | 5 | 21888.6991 | 0
| Formaleta con Tabla | M2 | 0.8 | 102154.9258 | -3 | 27241.3136 | 0
| Separol o similar | Kg | 0.1 | 22039.5 |  | 2203.95 | 0
| Acero de Fy = 60.000 psi d>1/4 | Kg | 5.2 | 5686.8 |  | 29571.36 | 0
| Alambre negro calibre 18 | Kg | 0.15 | 7665 |  | 1149.75 | 0
| EQUIPOS |  |  |  |  | 8237.4556 | 0
| Vibrador eléctrico o a gasolina | Día | 1 | 56524.65 | -10 | 5652.465 | 0
| Acarreo horizontal | %MO | 0.04 | 28722.118 |  | 1148.8847 | 0
| Herramienta menor | %MO | 0.05 | 28722.118 |  | 1436.1059 | 0
| TRANSPORTES |  |  |  |  | 0 | 0
| MANO DE OBRA |  |  |  |  | 28722.118 | 0
| Cuadrilla 1 Of + 2 Ay (jornal + prestaciones) | día | 1 | 430831.7697 | -15 | 28722.118 | 0
5,04 | Columna circular 20.7 Mpa (área <=1.600 cm2) | M3 |  | 0 | TOTAL | 1188484.4749 | 0 | 0 | 0 | 0
| DESCRIPCION | UNIDAD | CANTIDAD | VLR UNIT | REND/DESP | SUBTOTAL | INTEGRAL
| INSUMOS |  |  |  |  | 791493.1524 | 0
| Producción de concreto 21 Mpa (Item básico) | M3 | 1 | 521159.5023 | 5 | 547217.4774 | 0
| Formaleta para columnas Ф 0.60 - 1.0m metalica | M3 | 1 | 475327.65 | -2 | 237663.825 | 0
| Separol o similar | Kg | 0.3 | 22039.5 |  | 6611.85 | 0
| EQUIPOS |  |  |  |  | 37964.8477 | 0
| Vibrador eléctrico o a gasolina | Día | 1 | 56524.65 | -10 | 5652.465 | 0
| Acarreo horizontal | %MO | 0.04 | 359026.4748 |  | 14361.059 | 0
| Herramienta menor | %MO | 0.05 | 359026.4748 |  | 17951.3237 | 0
| TRANSPORTES |  |  |  |  | 0 | 0
| MANO DE OBRA |  |  |  |  | 359026.4748 | 0
| Cuadrilla 1 Of + 2 Ay (jornal + prestaciones) | día | 1 | 430831.7697 | -1.2 | 359026.4748 | 0
5,05 | Columna circular 20.7 Mpa (1.600 cm2 <área<= 2.500 cm2) | M3 |  | 0 | TOTAL | 1141183.5836 | 0 | 0 | 0 | 0
| DESCRIPCION | UNIDAD | CANTIDAD | VLR UNIT | REND/DESP | SUBTOTAL | INTEGRAL
| INSUMOS |  |  |  |  | 774295.2501 | 0
| Producción de concreto 21 Mpa (Item básico) | M3 | 1 | 521159.5023 | 5 | 547217.4774 | 0
| Formaleta para columnas Ф 0.60 - 1.0m metalica | M3 | 1 | 475327.65 | -2.2 | 216058.0227 | 0
| Separol o similar | Kg | 0.5 | 22039.5 |  | 11019.75 | 0
| EQUIPOS |  |  |  |  | 35479.2798 | 0
| Vibrador eléctrico o a gasolina | Día | 1 | 56524.65 | -10 | 5652.465 | 0
| Acarreo horizontal | %MO | 0.04 | 331409.0537 |  | 13256.3621 | 0
| Herramienta menor | %MO | 0.05 | 331409.0537 |  | 16570.4527 | 0
| TRANSPORTES |  |  |  |  | 0 | 0
| MANO DE OBRA |  |  |  |  | 331409.0537 | 0
| Cuadrilla 1 Of + 2 Ay (jornal + prestaciones) | día | 1 | 430831.7697 | -1.3 | 331409.0537 | 0
5,06 | Columna circular 20.7 Mpa (2.500 cm2 <área<= 3.600 cm2) | M3 |  | 0 | TOTAL | 1117006.9445 | 0 | 0 | 0 | 0
| DESCRIPCION | UNIDAD | CANTIDAD | VLR UNIT | REND/DESP | SUBTOTAL | INTEGRAL
| INSUMOS |  |  |  |  | 775921.173 | 0
| Producción de concreto 21 Mpa (Item básico) | M3 | 1 | 521159.5023 | 5 | 547217.4774 | 0
| Formaleta para columnas Ф 0.60 - 1.0m metalica | M3 | 1 | 475327.65 | -2.3 | 206664.1957 | 0
| Separol o similar | Kg | 1 | 22039.5 |  | 22039.5 | 0
| EQUIPOS |  |  |  |  | 33348.7931 | 0
| Vibrador eléctrico o a gasolina | Día | 1 | 56524.65 | -10 | 5652.465 | 0
| Acarreo horizontal | %MO | 0.04 | 307736.9784 |  | 12309.4791 | 0
| Herramienta menor | %MO | 0.05 | 307736.9784 |  | 15386.8489 | 0
| TRANSPORTES |  |  |  |  | 0 | 0
| MANO DE OBRA |  |  |  |  | 307736.9784 | 0
| Cuadrilla 1 Of + 2 Ay (jornal + prestaciones) | día | 1 | 430831.7697 | -1.4 | 307736.9784 | 0
5,07 | Columna circular 20.7 Mpa (área >=3.600 cm2) | M3 |  | 0 | TOTAL | 1086033.7159 | 0 | 0 | 0 | 0
| DESCRIPCION | UNIDAD | CANTIDAD | VLR UNIT | REND/DESP | SUBTOTAL | INTEGRAL
| INSUMOS |  |  |  |  | 767310.1649 | 0
| Producción de concreto 21 Mpa (Item básico) | M3 | 1 | 521159.5023 | 5 | 547217.4774 | 0
| Formaleta para columnas Ф 0.60 - 1.0m metalica | M3 | 1 | 475327.65 | -2.4 | 198053.1875 | 0
| Separol o similar | Kg | 1 | 22039.5 |  | 22039.5 | 0
| EQUIPOS |  |  |  |  | 31502.3712 | 0
| Vibrador eléctrico o a gasolina | Día | 1 | 56524.65 | -10 | 5652.465 | 0
| Acarreo horizontal | %MO | 0.04 | 287221.1798 |  | 11488.8472 | 0
| Herramienta menor | %MO | 0.05 | 287221.1798 |  | 14361.059 | 0
| TRANSPORTES |  |  |  |  | 0 | 0
| MANO DE OBRA |  |  |  |  | 287221.1798 | 0
| Cuadrilla 1 Of + 2 Ay (jornal + prestaciones) | día | 1 | 430831.7697 | -1.5 | 287221.1798 | 0
5,08 | Columna circular 24.1 Mpa (área <=1.600 cm2) | M3 |  | 0 | TOTAL | 1208046.8162 | 0 | 0 | 0 | 0
| DESCRIPCION | UNIDAD | CANTIDAD | VLR UNIT | REND/DESP | SUBTOTAL | INTEGRAL
| INSUMOS |  |  |  |  | 811055.4937 | 0
| Producción de concreto 24 Mpa (Item básico) | M3 | 1 | 539790.3035 | 5 | 566779.8187 | 0
| Formaleta para columnas Ф 0.60 - 1.0m metalica | M3 | 1 | 475327.65 | -2 | 237663.825 | 0
| Separol o similar | Kg | 0.3 | 22039.5 |  | 6611.85 | 0
| EQUIPOS |  |  |  |  | 37964.8477 | 0
| Vibrador eléctrico o a gasolina | Día | 1 | 56524.65 | -10 | 5652.465 | 0
| Acarreo horizontal | %MO | 0.04 | 359026.4748 |  | 14361.059 | 0
| Herramienta menor | %MO | 0.05 | 359026.4748 |  | 17951.3237 | 0
| TRANSPORTES |  |  |  |  | 0 | 0
| MANO DE OBRA |  |  |  |  | 359026.4748 | 0
| Cuadrilla 1 Of + 2 Ay (jornal + prestaciones) | día | 1 | 430831.7697 | -1.2 | 359026.4748 | 0
5,09 | Columna circular 24.1 Mpa (1.600 cm2 <área<= 2.500 cm2) | M3 |  | 0 | TOTAL | 1160745.9249 | 0 | 0 | 0 | 0
| DESCRIPCION | UNIDAD | CANTIDAD | VLR UNIT | REND/DESP | SUBTOTAL | INTEGRAL
| INSUMOS |  |  |  |  | 793857.5914 | 0
| Producción de concreto 24 Mpa (Item básico) | M3 | 1 | 539790.3035 | 5 | 566779.8187 | 0
| Formaleta para columnas Ф 0.60 - 1.0m metalica | M3 | 1 | 475327.65 | -2.2 | 216058.0227 | 0
| Separol o similar | Kg | 0.5 | 22039.5 |  | 11019.75 | 0
| EQUIPOS |  |  |  |  | 35479.2798 | 0
| Vibrador eléctrico o a gasolina | Día | 1 | 56524.65 | -10 | 5652.465 | 0
| Acarreo horizontal | %MO | 0.04 | 331409.0537 |  | 13256.3621 | 0
| Herramienta menor | %MO | 0.05 | 331409.0537 |  | 16570.4527 | 0
| TRANSPORTES |  |  |  |  | 0 | 0
| MANO DE OBRA |  |  |  |  | 331409.0537 | 0
| Cuadrilla 1 Of + 2 Ay (jornal + prestaciones) | día | 1 | 430831.7697 | -1.3 | 331409.0537 | 0
5,10 | Columna circular 24.1 Mpa (2.500 cm2 <área<= 3.600 cm2) | M3 |  | 0 | TOTAL | 1136569.2858 | 0 | 0 | 0 | 0
| DESCRIPCION | UNIDAD | CANTIDAD | VLR UNIT | REND/DESP | SUBTOTAL | INTEGRAL
| INSUMOS |  |  |  |  | 795483.5143 | 0
| Producción de concreto 24 Mpa (Item básico) | M3 | 1 | 539790.3035 | 5 | 566779.8187 | 0
| Formaleta para columnas Ф 0.60 - 1.0m metalica | M3 | 1 | 475327.65 | -2.3 | 206664.1957 | 0
| Separol o similar | Kg | 1 | 22039.5 |  | 22039.5 | 0
| EQUIPOS |  |  |  |  | 33348.7931 | 0
| Vibrador eléctrico o a gasolina | Día | 1 | 56524.65 | -10 | 5652.465 | 0
| Acarreo horizontal | %MO | 0.04 | 307736.9784 |  | 12309.4791 | 0
| Herramienta menor | %MO | 0.05 | 307736.9784 |  | 15386.8489 | 0
| TRANSPORTES |  |  |  |  | 0 | 0
| MANO DE OBRA |  |  |  |  | 307736.9784 | 0
| Cuadrilla 1 Of + 2 Ay (jornal + prestaciones) | día | 1 | 430831.7697 | -1.4 | 307736.9784 | 0
5,11 | Columna circular 24.1 Mpa (área >=3.600 cm2) | M3 |  | 0 | TOTAL | 1105596.0572 | 0 | 0 | 0 | 0
| DESCRIPCION | UNIDAD | CANTIDAD | VLR UNIT | REND/DESP | SUBTOTAL | INTEGRAL
| INSUMOS |  |  |  |  | 786872.5062 | 0
| Producción de concreto 24 Mpa (Item básico) | M3 | 1 | 539790.3035 | 5 | 566779.8187 | 0
| Formaleta para columnas Ф 0.60 - 1.0m metalica | M3 | 1 | 475327.65 | -2.4 | 198053.1875 | 0
| Separol o similar | Kg | 1 | 22039.5 |  | 22039.5 | 0
| EQUIPOS |  |  |  |  | 31502.3712 | 0
| Vibrador eléctrico o a gasolina | Día | 1 | 56524.65 | -10 | 5652.465 | 0
| Acarreo horizontal | %MO | 0.04 | 287221.1798 |  | 11488.8472 | 0
| Herramienta menor | %MO | 0.05 | 287221.1798 |  | 14361.059 | 0
| TRANSPORTES |  |  |  |  | 0 | 0
| MANO DE OBRA |  |  |  |  | 287221.1798 | 0
| Cuadrilla 1 Of + 2 Ay (jornal + prestaciones) | día | 1 | 430831.7697 | -1.5 | 287221.1798 | 0
5,12 | Columna circular 27.6 Mpa (área <=1.600 cm2) | M3 |  | 0 | TOTAL | 1238143.3497 | 0 | 0 | 0 | 0
| DESCRIPCION | UNIDAD | CANTIDAD | VLR UNIT | REND/DESP | SUBTOTAL | INTEGRAL
| INSUMOS |  |  |  |  | 841152.0272 | 0
| Producción de concreto 28 Mpa (Item básico) | M3 | 1 | 568453.6687 | 5 | 596876.3522 | 0
| Formaleta para columnas Ф 0.60 - 1.0m metalica | M3 | 1 | 475327.65 | -2 | 237663.825 | 0
| Separol o similar | Kg | 0.3 | 22039.5 |  | 6611.85 | 0
| EQUIPOS |  |  |  |  | 37964.8477 | 0
| Vibrador eléctrico o a gasolina | Día | 1 | 56524.65 | -10 | 5652.465 | 0
| Acarreo horizontal | %MO | 0.04 | 359026.4748 |  | 14361.059 | 0
| Herramienta menor | %MO | 0.05 | 359026.4748 |  | 17951.3237 | 0
| TRANSPORTES |  |  |  |  | 0 | 0
| MANO DE OBRA |  |  |  |  | 359026.4748 | 0
| Cuadrilla 1 Of + 2 Ay (jornal + prestaciones) | día | 1 | 430831.7697 | -1.2 | 359026.4748 | 0
5,13 | Columna circular 27.6 Mpa (1.600 cm2 <área<= 2.500 cm2) | M3 |  | 0 | TOTAL | 1190842.4584 | 0 | 0 | 0 | 0
| DESCRIPCION | UNIDAD | CANTIDAD | VLR UNIT | REND/DESP | SUBTOTAL | INTEGRAL
| INSUMOS |  |  |  |  | 823954.1249 | 0
| Producción de concreto 28 Mpa (Item básico) | M3 | 1 | 568453.6687 | 5 | 596876.3522 | 0
| Formaleta para columnas Ф 0.60 - 1.0m metalica | M3 | 1 | 475327.65 | -2.2 | 216058.0227 | 0
| Separol o similar | Kg | 0.5 | 22039.5 |  | 11019.75 | 0
| EQUIPOS |  |  |  |  | 35479.2798 | 0
| Vibrador eléctrico o a gasolina | Día | 1 | 56524.65 | -10 | 5652.465 | 0
| Acarreo horizontal | %MO | 0.04 | 331409.0537 |  | 13256.3621 | 0
| Herramienta menor | %MO | 0.05 | 331409.0537 |  | 16570.4527 | 0
| TRANSPORTES |  |  |  |  | 0 | 0
| MANO DE OBRA |  |  |  |  | 331409.0537 | 0
| Cuadrilla 1 Of + 2 Ay (jornal + prestaciones) | día | 1 | 430831.7697 | -1.3 | 331409.0537 | 0
5,14 | Columna circular 27.6 Mpa (2.500 cm2 <área<= 3.600 cm2) | M3 |  | 0 | TOTAL | 1166665.8193 | 0 | 0 | 0 | 0
| DESCRIPCION | UNIDAD | CANTIDAD | VLR UNIT | REND/DESP | SUBTOTAL | INTEGRAL
| INSUMOS |  |  |  |  | 825580.0478 | 0
| Producción de concreto 28 Mpa (Item básico) | M3 | 1 | 568453.6687 | 5 | 596876.3522 | 0
| Formaleta para columnas Ф 0.60 - 1.0m metalica | M3 | 1 | 475327.65 | -2.3 | 206664.1957 | 0
| Separol o similar | Kg | 1 | 22039.5 |  | 22039.5 | 0
| EQUIPOS |  |  |  |  | 33348.7931 | 0
| Vibrador eléctrico o a gasolina | Día | 1 | 56524.65 | -10 | 5652.465 | 0
| Acarreo horizontal | %MO | 0.04 | 307736.9784 |  | 12309.4791 | 0
| Herramienta menor | %MO | 0.05 | 307736.9784 |  | 15386.8489 | 0
| TRANSPORTES |  |  |  |  | 0 | 0
| MANO DE OBRA |  |  |  |  | 307736.9784 | 0
| Cuadrilla 1 Of + 2 Ay (jornal + prestaciones) | día | 1 | 430831.7697 | -1.4 | 307736.9784 | 0
5,15 | Columna circular 27.6 Mpa (área >=3.600 cm2) | M3 |  | 0 | TOTAL | 1135692.5907 | 0 | 0 | 0 | 0
| DESCRIPCION | UNIDAD | CANTIDAD | VLR UNIT | REND/DESP | SUBTOTAL | INTEGRAL
| INSUMOS |  |  |  |  | 816969.0397 | 0
| Producción de concreto 28 Mpa (Item básico) | M3 | 1 | 568453.6687 | 5 | 596876.3522 | 0
| Formaleta para columnas Ф 0.60 - 1.0m metalica | M3 | 1 | 475327.65 | -2.4 | 198053.1875 | 0
| Separol o similar | Kg | 1 | 22039.5 |  | 22039.5 | 0
| EQUIPOS |  |  |  |  | 31502.3712 | 0
| Vibrador eléctrico o a gasolina | Día | 1 | 56524.65 | -10 | 5652.465 | 0
| Acarreo horizontal | %MO | 0.04 | 287221.1798 |  | 11488.8472 | 0
| Herramienta menor | %MO | 0.05 | 287221.1798 |  | 14361.059 | 0
| TRANSPORTES |  |  |  |  | 0 | 0
| MANO DE OBRA |  |  |  |  | 287221.1798 | 0
| Cuadrilla 1 Of + 2 Ay (jornal + prestaciones) | día | 1 | 430831.7697 | -1.5 | 287221.1798 | 0
5,16 | Columna rectangular 20.7 Mpa (área <=1.600 cm2) | M3 |  | 0 | TOTAL | 1324682.5454 | 0 | 0 | 0 | 0
| DESCRIPCION | UNIDAD | CANTIDAD | VLR UNIT | REND/DESP | SUBTOTAL | INTEGRAL
| INSUMOS |  |  |  |  | 927691.2229 | 0
| Producción de concreto 21 Mpa (Item básico) | M3 | 1 | 521159.5023 | 5 | 547217.4774 | 0
| Formaleta super T | M2 | 10 | 149544.7582 | -4 | 373861.8955 | 0
| Separol o similar | Kg | 0.3 | 22039.5 |  | 6611.85 | 0
| EQUIPOS |  |  |  |  | 37964.8477 | 0
| Vibrador eléctrico o a gasolina | Día | 1 | 56524.65 | -10 | 5652.465 | 0
| Acarreo horizontal | %MO | 0.04 | 359026.4748 |  | 14361.059 | 0
| Herramienta menor | %MO | 0.05 | 359026.4748 |  | 17951.3237 | 0
| TRANSPORTES |  |  |  |  | 0 | 0
| MANO DE OBRA |  |  |  |  | 359026.4748 | 0
| Cuadrilla 1 Of + 2 Ay (jornal + prestaciones) | día | 1 | 430831.7697 | -1.2 | 359026.4748 | 0
5,17 | Columna rectangular 20.7 Mpa (1.600 cm2 <área<= 2.500 cm2) | M3 |  | 0 | TOTAL | 1240868.462 | 0 | 0 | 0 | 0
| DESCRIPCION | UNIDAD | CANTIDAD | VLR UNIT | REND/DESP | SUBTOTAL | INTEGRAL
| INSUMOS |  |  |  |  | 859530.6938 | 0
| Producción de concreto 21 Mpa (Item básico) | M3 | 1 | 521159.5023 | 5 | 547217.4774 | 0
| Formaleta super T | M2 | 8 | 149544.7582 | -4 | 299089.5164 | 0
| Separol o similar | Kg | 0.6 | 22039.5 |  | 13223.7 | 0
| EQUIPOS |  |  |  |  | 36672.3524 | 0
| Vibrador eléctrico o a gasolina | Día | 1 | 56524.65 | -10 | 5652.465 | 0
| Acarreo horizontal | %MO | 0.04 | 344665.4158 |  | 13786.6166 | 0
| Herramienta menor | %MO | 0.05 | 344665.4158 |  | 17233.2708 | 0
| TRANSPORTES |  |  |  |  | 0 | 0
| MANO DE OBRA |  |  |  |  | 344665.4158 | 0
| Cuadrilla 1 Of + 2 Ay (jornal + prestaciones) | día | 1 | 430831.7697 | -1.25 | 344665.4158 | 0
5,18 | Columna rectangular 20.7 Mpa (2.500 cm2 <área<= 3.600 cm2) | M3 |  | 0 | TOTAL | 1186632.7808 | 0 | 0 | 0 | 0
| DESCRIPCION | UNIDAD | CANTIDAD | VLR UNIT | REND/DESP | SUBTOTAL | INTEGRAL
| INSUMOS |  |  |  |  | 819744.4474 | 0
| Producción de concreto 21 Mpa (Item básico) | M3 | 1 | 521159.5023 | 5 | 547217.4774 | 0
| Formaleta super T | M2 | 6.7 | 149544.7582 | -4 | 250487.47 | 0
| Separol o similar | Kg | 1 | 22039.5 |  | 22039.5 | 0
| EQUIPOS |  |  |  |  | 35479.2798 | 0
| Vibrador eléctrico o a gasolina | Día | 1 | 56524.65 | -10 | 5652.465 | 0
| Acarreo horizontal | %MO | 0.04 | 331409.0537 |  | 13256.3621 | 0
| Herramienta menor | %MO | 0.05 | 331409.0537 |  | 16570.4527 | 0
| TRANSPORTES |  |  |  |  | 0 | 0
| MANO DE OBRA |  |  |  |  | 331409.0537 | 0
| Cuadrilla 1 Of + 2 Ay (jornal + prestaciones) | día | 1 | 430831.7697 | -1.3 | 331409.0537 | 0
5,19 | Columna rectangular 20.7 Mpa (área >=3.600 cm2) | M3 |  | 0 | TOTAL | 1154560.5798 | 0 | 0 | 0 | 0
| DESCRIPCION | UNIDAD | CANTIDAD | VLR UNIT | REND/DESP | SUBTOTAL | INTEGRAL
| INSUMOS |  |  |  |  | 801051.3526 | 0
| Producción de concreto 21 Mpa (Item básico) | M3 | 1 | 521159.5023 | 5 | 547217.4774 | 0
| Formaleta super T | M2 | 6.2 | 149544.7582 | -4 | 231794.3752 | 0
| Separol o similar | Kg | 1 | 22039.5 |  | 22039.5 | 0
| EQUIPOS |  |  |  |  | 34374.583 | 0
| Vibrador eléctrico o a gasolina | Día | 1 | 56524.65 | -10 | 5652.465 | 0
| Acarreo horizontal | %MO | 0.04 | 319134.6443 |  | 12765.3858 | 0
| Herramienta menor | %MO | 0.05 | 319134.6443 |  | 15956.7322 | 0
| TRANSPORTES |  |  |  |  | 0 | 0
| MANO DE OBRA |  |  |  |  | 319134.6443 | 0
| Cuadrilla 1 Of + 2 Ay (jornal + prestaciones) | día | 1 | 430831.7697 | -1.35 | 319134.6443 | 0
5,20 | Columna rectangular 24.1 Mpa (área <=1.600 cm2) | M3 |  | 0 | TOTAL | 1344244.8867 | 0 | 0 | 0 | 0
| DESCRIPCION | UNIDAD | CANTIDAD | VLR UNIT | REND/DESP | SUBTOTAL | INTEGRAL
| INSUMOS |  |  |  |  | 947253.5642 | 0
| Producción de concreto 24 Mpa (Item básico) | M3 | 1 | 539790.3035 | 5 | 566779.8187 | 0
| Formaleta super T | M2 | 10 | 149544.7582 | -4 | 373861.8955 | 0
| Separol o similar | Kg | 0.3 | 22039.5 |  | 6611.85 | 0
| EQUIPOS |  |  |  |  | 37964.8477 | 0
| Vibrador eléctrico o a gasolina | Día | 1 | 56524.65 | -10 | 5652.465 | 0
| Acarreo horizontal | %MO | 0.04 | 359026.4748 |  | 14361.059 | 0
| Herramienta menor | %MO | 0.05 | 359026.4748 |  | 17951.3237 | 0
| TRANSPORTES |  |  |  |  | 0 | 0
| MANO DE OBRA |  |  |  |  | 359026.4748 | 0
| Cuadrilla 1 Of + 2 Ay (jornal + prestaciones) | día | 1 | 430831.7697 | -1.2 | 359026.4748 | 0
5,21 | Columna rectangular 24.1 Mpa (1.600 cm2 <área<= 2.500 cm2) | M3 |  | 0 | TOTAL | 1260430.8033 | 0 | 0 | 0 | 0
| DESCRIPCION | UNIDAD | CANTIDAD | VLR UNIT | REND/DESP | SUBTOTAL | INTEGRAL
| INSUMOS |  |  |  |  | 879093.0351 | 0
| Producción de concreto 24 Mpa (Item básico) | M3 | 1 | 539790.3035 | 5 | 566779.8187 | 0
| Formaleta super T | M2 | 8 | 149544.7582 | -4 | 299089.5164 | 0
| Separol o similar | Kg | 0.6 | 22039.5 |  | 13223.7 | 0
| EQUIPOS |  |  |  |  | 36672.3524 | 0
| Vibrador eléctrico o a gasolina | Día | 1 | 56524.65 | -10 | 5652.465 | 0
| Acarreo horizontal | %MO | 0.04 | 344665.4158 |  | 13786.6166 | 0
| Herramienta menor | %MO | 0.05 | 344665.4158 |  | 17233.2708 | 0
| TRANSPORTES |  |  |  |  | 0 | 0
| MANO DE OBRA |  |  |  |  | 344665.4158 | 0
| Cuadrilla 1 Of + 2 Ay (jornal + prestaciones) | día | 1 | 430831.7697 | -1.25 | 344665.4158 | 0
5,22 | Columna rectangular 24.1 Mpa (2.500 cm2 <área<= 3.600 cm2) | M3 |  | 0 | TOTAL | 1206195.1221 | 0 | 0 | 0 | 0
| DESCRIPCION | UNIDAD | CANTIDAD | VLR UNIT | REND/DESP | SUBTOTAL | INTEGRAL
| INSUMOS |  |  |  |  | 839306.7886 | 0
| Producción de concreto 24 Mpa (Item básico) | M3 | 1 | 539790.3035 | 5 | 566779.8187 | 0
| Formaleta super T | M2 | 6.7 | 149544.7582 | -4 | 250487.47 | 0
| Separol o similar | Kg | 1 | 22039.5 |  | 22039.5 | 0
| EQUIPOS |  |  |  |  | 35479.2798 | 0
| Vibrador eléctrico o a gasolina | Día | 1 | 56524.65 | -10 | 5652.465 | 0
| Acarreo horizontal | %MO | 0.04 | 331409.0537 |  | 13256.3621 | 0
| Herramienta menor | %MO | 0.05 | 331409.0537 |  | 16570.4527 | 0
| TRANSPORTES |  |  |  |  | 0 | 0
| MANO DE OBRA |  |  |  |  | 331409.0537 | 0
| Cuadrilla 1 Of + 2 Ay (jornal + prestaciones) | día | 1 | 430831.7697 | -1.3 | 331409.0537 | 0
5,23 | Columna rectangular 24.1 Mpa (área >=3.600 cm2) | M3 |  | 0 | TOTAL | 1174122.9211 | 0 | 0 | 0 | 0
| DESCRIPCION | UNIDAD | CANTIDAD | VLR UNIT | REND/DESP | SUBTOTAL | INTEGRAL
| INSUMOS |  |  |  |  | 820613.6939 | 0
| Producción de concreto 24 Mpa (Item básico) | M3 | 1 | 539790.3035 | 5 | 566779.8187 | 0
| Formaleta super T | M2 | 6.2 | 149544.7582 | -4 | 231794.3752 | 0
| Separol o similar | Kg | 1 | 22039.5 |  | 22039.5 | 0
| EQUIPOS |  |  |  |  | 34374.583 | 0
| Vibrador eléctrico o a gasolina | Día | 1 | 56524.65 | -10 | 5652.465 | 0
| Acarreo horizontal | %MO | 0.04 | 319134.6443 |  | 12765.3858 | 0
| Herramienta menor | %MO | 0.05 | 319134.6443 |  | 15956.7322 | 0
| TRANSPORTES |  |  |  |  | 0 | 0
| MANO DE OBRA |  |  |  |  | 319134.6443 | 0
| Cuadrilla 1 Of + 2 Ay (jornal + prestaciones) | día | 1 | 430831.7697 | -1.35 | 319134.6443 | 0
5,24 | Columna rectangular 27.6 Mpa (área <=1.600 cm2) | M3 |  | 0 | TOTAL | 1374341.4202 | 0 | 0 | 0 | 0
| DESCRIPCION | UNIDAD | CANTIDAD | VLR UNIT | REND/DESP | SUBTOTAL | INTEGRAL
| INSUMOS |  |  |  |  | 977350.0977 | 0
| Producción de concreto 28 Mpa (Item básico) | M3 | 1 | 568453.6687 | 5 | 596876.3522 | 0
| Formaleta super T | M2 | 10 | 149544.7582 | -4 | 373861.8955 | 0
| Separol o similar | Kg | 0.3 | 22039.5 |  | 6611.85 | 0
| EQUIPOS |  |  |  |  | 37964.8477 | 0
| Vibrador eléctrico o a gasolina | Día | 1 | 56524.65 | -10 | 5652.465 | 0
| Acarreo horizontal | %MO | 0.04 | 359026.4748 |  | 14361.059 | 0
| Herramienta menor | %MO | 0.05 | 359026.4748 |  | 17951.3237 | 0
| TRANSPORTES |  |  |  |  | 0 | 0
| MANO DE OBRA |  |  |  |  | 359026.4748 | 0
| Cuadrilla 1 Of + 2 Ay (jornal + prestaciones) | día | 1 | 430831.7697 | -1.2 | 359026.4748 | 0
5,25 | Columna rectangular 27.6 Mpa (1.600 cm2 <área<= 2.500 cm2) | M3 |  | 0 | TOTAL | 1290527.3368 | 0 | 0 | 0 | 0
| DESCRIPCION | UNIDAD | CANTIDAD | VLR UNIT | REND/DESP | SUBTOTAL | INTEGRAL
| INSUMOS |  |  |  |  | 909189.5686 | 0
| Producción de concreto 28 Mpa (Item básico) | M3 | 1 | 568453.6687 | 5 | 596876.3522 | 0
| Formaleta super T | M2 | 8 | 149544.7582 | -4 | 299089.5164 | 0
| Separol o similar | Kg | 0.6 | 22039.5 |  | 13223.7 | 0
| EQUIPOS |  |  |  |  | 36672.3524 | 0
| Vibrador eléctrico o a gasolina | Día | 1 | 56524.65 | -10 | 5652.465 | 0
| Acarreo horizontal | %MO | 0.04 | 344665.4158 |  | 13786.6166 | 0
| Herramienta menor | %MO | 0.05 | 344665.4158 |  | 17233.2708 | 0
| TRANSPORTES |  |  |  |  | 0 | 0
| MANO DE OBRA |  |  |  |  | 344665.4158 | 0
| Cuadrilla 1 Of + 2 Ay (jornal + prestaciones) | día | 1 | 430831.7697 | -1.25 | 344665.4158 | 0
5,26 | Columna rectangular 27.6 Mpa (2.500 cm2 <área<= 3.600 cm2) | M3 |  | 0 | TOTAL | 1236291.6556 | 0 | 0 | 0 | 0
| DESCRIPCION | UNIDAD | CANTIDAD | VLR UNIT | REND/DESP | SUBTOTAL | INTEGRAL
| INSUMOS |  |  |  |  | 869403.3222 | 0
| Producción de concreto 28 Mpa (Item básico) | M3 | 1 | 568453.6687 | 5 | 596876.3522 | 0
| Formaleta super T | M2 | 6.7 | 149544.7582 | -4 | 250487.47 | 0
| Separol o similar | Kg | 1 | 22039.5 |  | 22039.5 | 0
| EQUIPOS |  |  |  |  | 35479.2798 | 0
| Vibrador eléctrico o a gasolina | Día | 1 | 56524.65 | -10 | 5652.465 | 0
| Acarreo horizontal | %MO | 0.04 | 331409.0537 |  | 13256.3621 | 0
| Herramienta menor | %MO | 0.05 | 331409.0537 |  | 16570.4527 | 0
| TRANSPORTES |  |  |  |  | 0 | 0
| MANO DE OBRA |  |  |  |  | 331409.0537 | 0
| Cuadrilla 1 Of + 2 Ay (jornal + prestaciones) | día | 1 | 430831.7697 | -1.3 | 331409.0537 | 0
5,27 | Columna rectangular 27.6 Mpa (área >=3.600 cm2) | M3 |  | 0 | TOTAL | 1204219.4546 | 0 | 0 | 0 | 0
| DESCRIPCION | UNIDAD | CANTIDAD | VLR UNIT | REND/DESP | SUBTOTAL | INTEGRAL
| INSUMOS |  |  |  |  | 850710.2274 | 0
| Producción de concreto 28 Mpa (Item básico) | M3 | 1 | 568453.6687 | 5 | 596876.3522 | 0
| Formaleta super T | M2 | 6.2 | 149544.7582 | -4 | 231794.3752 | 0
| Separol o similar | Kg | 1 | 22039.5 |  | 22039.5 | 0
| EQUIPOS |  |  |  |  | 34374.583 | 0
| Vibrador eléctrico o a gasolina | Día | 1 | 56524.65 | -10 | 5652.465 | 0
| Acarreo horizontal | %MO | 0.04 | 319134.6443 |  | 12765.3858 | 0
| Herramienta menor | %MO | 0.05 | 319134.6443 |  | 15956.7322 | 0
| TRANSPORTES |  |  |  |  | 0 | 0
| MANO DE OBRA |  |  |  |  | 319134.6443 | 0
| Cuadrilla 1 Of + 2 Ay (jornal + prestaciones) | día | 1 | 430831.7697 | -1.35 | 319134.6443 | 0
5,28 | Concreto 20.7 Mpa anillos caisson | M3 |  | 0 | TOTAL | 747227.842 | 0 | 0 | 0 | 0
| DESCRIPCION | UNIDAD | CANTIDAD | VLR UNIT | REND/DESP | SUBTOTAL | INTEGRAL
| INSUMOS |  |  |  |  | 547217.4774 | 0
| Producción de concreto 21 Mpa (Item básico) | M3 | 1 | 521159.5023 | 5 | 547217.4774 | 0
| EQUIPOS |  |  |  |  | 67267.6031 | 0
| Formaleta cónica para caissons | Día | 1 | 54978 | -1 | 54978 | 0
| Vibrador eléctrico o a gasolina | Día | 1 | 56524.65 | -10 | 5652.465 | 0
| Herramienta menor | %MO | 0.05 | 132742.7615 |  | 6637.1381 | 0
| TRANSPORTES |  |  |  |  | 0 | 0
| MANO DE OBRA |  |  |  |  | 132742.7615 | 0
| Cuadrilla 1 Of + 4 Ay (jornal + prestaciones) | día | 1 | 663713.8074 | -5 | 132742.7615 | 0
5,29 | Concreto 20.7 Mpa caisson y pilas | M3 |  | 0 | TOTAL | 913680 | 0 | 0 | 0 | 0
| DESCRIPCION | UNIDAD | CANTIDAD | VLR UNIT | REND/DESP | SUBTOTAL | INTEGRAL
| INSUMOS |  |  |  |  | 763337.925 | 0
| Concreto premezclado de 20,7 Mpa (3000 psi) As 6" | M3 | 1 | 726988.5 | 5 | 763337.925 | 0
| EQUIPOS |  |  |  |  | 17599.3135 | 0
| Vibrador eléctrico o a gasolina | Día | 1 | 56524.65 | -10 | 5652.465 | 0
| Acarreo horizontal | %MO | 0.04 | 132742.7615 |  | 5309.7105 | 0
| Herramienta menor | %MO | 0.05 | 132742.7615 |  | 6637.1381 | 0
| TRANSPORTES |  |  |  |  | 0 | 0
| MANO DE OBRA |  |  |  |  | 132742.7615 | 0
| Cuadrilla 1 Of + 4 Ay (jornal + prestaciones) | día | 1 | 663713.8074 | -5 | 132742.7615 | 0
5,30 | Concreto 24.1 Mpa caisson y pilas | M3 |  | 0 | TOTAL | 917731.6875 | 0 | 0 | 0 | 0
| DESCRIPCION | UNIDAD | CANTIDAD | VLR UNIT | REND/DESP | SUBTOTAL | INTEGRAL
| INSUMOS |  |  |  |  | 767389.6125 | 0
| Concreto premezclado de 24,5 Mpa (3500 psi) As 6" | M3 | 1 | 730847.25 | 5 | 767389.6125 | 0
| EQUIPOS |  |  |  |  | 17599.3135 | 0
| Vibrador eléctrico o a gasolina | Día | 1 | 56524.65 | -10 | 5652.465 | 0
| Acarreo horizontal | %MO | 0.04 | 132742.7615 |  | 5309.7105 | 0
| Herramienta menor | %MO | 0.05 | 132742.7615 |  | 6637.1381 | 0
| TRANSPORTES |  |  |  |  | 0 | 0
| MANO DE OBRA |  |  |  |  | 132742.7615 | 0
| Cuadrilla 1 Of + 4 Ay (jornal + prestaciones) | día | 1 | 663713.8074 | -5 | 132742.7615 | 0
5,31 | Concreto 27.6 Mpa caisson y pilas | M3 |  | 0 | TOTAL | 921783.375 | 0 | 0 | 0 | 0
| DESCRIPCION | UNIDAD | CANTIDAD | VLR UNIT | REND/DESP | SUBTOTAL | INTEGRAL
| INSUMOS |  |  |  |  | 771441.3 | 0
| Concreto premezclado de 27,6 Mpa (4000 psi) As 6" | M3 | 1 | 734706 | 5 | 771441.3 | 0
| EQUIPOS |  |  |  |  | 17599.3135 | 0
| Vibrador eléctrico o a gasolina | Día | 1 | 56524.65 | -10 | 5652.465 | 0
| Acarreo horizontal | %MO | 0.04 | 132742.7615 |  | 5309.7105 | 0
| Herramienta menor | %MO | 0.05 | 132742.7615 |  | 6637.1381 | 0
| TRANSPORTES |  |  |  |  | 0 | 0
| MANO DE OBRA |  |  |  |  | 132742.7615 | 0
| Cuadrilla 1 Of + 4 Ay (jornal + prestaciones) | día | 1 | 663713.8074 | -5 | 132742.7615 | 0
5,32 | Concreto 20.7 Mpa simple | M3 |  | 0 | TOTAL | 667098.5819 | 0 | 0 | 0 | 0
| DESCRIPCION | UNIDAD | CANTIDAD | VLR UNIT | REND/DESP | SUBTOTAL | INTEGRAL
| INSUMOS |  |  |  |  | 547217.4774 | 0
| Producción de concreto 21 Mpa (Item básico) | M3 | 1 | 521159.5023 | 5 | 547217.4774 | 0
| EQUIPOS |  |  |  |  | 15084.1875 | 0
| Vibrador eléctrico o a gasolina | Día | 1 | 56524.65 | -10 | 5652.465 | 0
| Acarreo horizontal | %MO | 0.04 | 104796.917 |  | 4191.8767 | 0
| Herramienta menor | %MO | 0.05 | 104796.917 |  | 5239.8458 | 0
| TRANSPORTES |  |  |  |  | 0 | 0
| MANO DE OBRA |  |  |  |  | 104796.917 | 0
| Cuadrilla 1 Of + 1 Ay (jornal + prestaciones) | día | 1 | 314390.7509 | -3 | 104796.917 | 0
5,33 | Concreto 24.1 Mpa simple | M3 |  | 0 | TOTAL | 686660.9232 | 0 | 0 | 0 | 0
| DESCRIPCION | UNIDAD | CANTIDAD | VLR UNIT | REND/DESP | SUBTOTAL | INTEGRAL
| INSUMOS |  |  |  |  | 566779.8187 | 0
| Producción de concreto 24 Mpa (Item básico) | M3 | 1 | 539790.3035 | 5 | 566779.8187 | 0
| EQUIPOS |  |  |  |  | 15084.1875 | 0
| Vibrador eléctrico o a gasolina | Día | 1 | 56524.65 | -10 | 5652.465 | 0
| Acarreo horizontal | %MO | 0.04 | 104796.917 |  | 4191.8767 | 0
| Herramienta menor | %MO | 0.05 | 104796.917 |  | 5239.8458 | 0
| TRANSPORTES |  |  |  |  | 0 | 0
| MANO DE OBRA |  |  |  |  | 104796.917 | 0
| Cuadrilla 1 Of + 1 Ay (jornal + prestaciones) | día | 1 | 314390.7509 | -3 | 104796.917 | 0
5,34 | Concreto 27.6 Mpa simple | M3 |  | 0 | TOTAL | 716757.4567 | 0 | 0 | 0 | 0
| DESCRIPCION | UNIDAD | CANTIDAD | VLR UNIT | REND/DESP | SUBTOTAL | INTEGRAL
| INSUMOS |  |  |  |  | 596876.3522 | 0
| Producción de concreto 28 Mpa (Item básico) | M3 | 1 | 568453.6687 | 5 | 596876.3522 | 0
| EQUIPOS |  |  |  |  | 15084.1875 | 0
| Vibrador eléctrico o a gasolina | Día | 1 | 56524.65 | -10 | 5652.465 | 0
| Acarreo horizontal | %MO | 0.04 | 104796.917 |  | 4191.8767 | 0
| Herramienta menor | %MO | 0.05 | 104796.917 |  | 5239.8458 | 0
| TRANSPORTES |  |  |  |  | 0 | 0
| MANO DE OBRA |  |  |  |  | 104796.917 | 0
| Cuadrilla 1 Of + 1 Ay (jornal + prestaciones) | día | 1 | 314390.7509 | -3 | 104796.917 | 0
5,35 | Concreto 20.7 Mpa simple impermeabilizado | M3 |  | 0 | TOTAL | 725314.7819 | 0 | 0 | 0 | 0
| DESCRIPCION | UNIDAD | CANTIDAD | VLR UNIT | REND/DESP | SUBTOTAL | INTEGRAL
| INSUMOS |  |  |  |  | 605433.6774 | 0
| Producción de concreto 21 Mpa (Item básico) | M3 | 1 | 521159.5023 | 5 | 547217.4774 | 0
| Plastocrete DM o similar (Impermeabilizante para concreto) | Kg | 2 | 29108.1 |  | 58216.2 | 0
| EQUIPOS |  |  |  |  | 15084.1875 | 0
| Vibrador eléctrico o a gasolina | Día | 1 | 56524.65 | -10 | 5652.465 | 0
| Acarreo horizontal | %MO | 0.04 | 104796.917 |  | 4191.8767 | 0
| Herramienta menor | %MO | 0.05 | 104796.917 |  | 5239.8458 | 0
| TRANSPORTES |  |  |  |  | 0 | 0
| MANO DE OBRA |  |  |  |  | 104796.917 | 0
| Cuadrilla 1 Of + 1 Ay (jornal + prestaciones) | día | 1 | 314390.7509 | -3 | 104796.917 | 0
5,36 | Concreto 24.1 Mpa simple impermeabilizado | M3 |  | 0 | TOTAL | 759431.1732 | 0 | 0 | 0 | 0
| DESCRIPCION | UNIDAD | CANTIDAD | VLR UNIT | REND/DESP | SUBTOTAL | INTEGRAL
| INSUMOS |  |  |  |  | 639550.0687 | 0
| Producción de concreto 24 Mpa (Item básico) | M3 | 1 | 539790.3035 | 5 | 566779.8187 | 0
| Plastocrete DM o similar (Impermeabilizante para concreto) | Kg | 2.5 | 29108.1 |  | 72770.25 | 0
| EQUIPOS |  |  |  |  | 15084.1875 | 0
| Vibrador eléctrico o a gasolina | Día | 1 | 56524.65 | -10 | 5652.465 | 0
| Acarreo horizontal | %MO | 0.04 | 104796.917 |  | 4191.8767 | 0
| Herramienta menor | %MO | 0.05 | 104796.917 |  | 5239.8458 | 0
| TRANSPORTES |  |  |  |  | 0 | 0
| MANO DE OBRA |  |  |  |  | 104796.917 | 0
| Cuadrilla 1 Of + 1 Ay (jornal + prestaciones) | día | 1 | 314390.7509 | -3 | 104796.917 | 0
5,37 | Concreto 27.6 Mpa simple impermeabilizado | M3 |  | 0 | TOTAL | 773985.2232 | 0 | 0 | 0 | 0
| DESCRIPCION | UNIDAD | CANTIDAD | VLR UNIT | REND/DESP | SUBTOTAL | INTEGRAL
| INSUMOS |  |  |  |  | 654104.1187 | 0
| Producción de concreto 24 Mpa (Item básico) | M3 | 1 | 539790.3035 | 5 | 566779.8187 | 0
| Plastocrete DM o similar (Impermeabilizante para concreto) | Kg | 3 | 29108.1 |  | 87324.3 | 0
| EQUIPOS |  |  |  |  | 15084.1875 | 0
| Vibrador eléctrico o a gasolina | Día | 1 | 56524.65 | -10 | 5652.465 | 0
| Acarreo horizontal | %MO | 0.04 | 104796.917 |  | 4191.8767 | 0
| Herramienta menor | %MO | 0.05 | 104796.917 |  | 5239.8458 | 0
| TRANSPORTES |  |  |  |  | 0 | 0
| MANO DE OBRA |  |  |  |  | 104796.917 | 0
| Cuadrilla 1 Of + 1 Ay (jornal + prestaciones) | día | 1 | 314390.7509 | -3 | 104796.917 | 0
5,38 | Cornisa concreto 20.7 Mpa 0.12x0.15 + reforzada | M |  | 0 | TOTAL | 88697.6009 | 0 | 0 | 0 | 0
| DESCRIPCION | UNIDAD | CANTIDAD | VLR UNIT | REND/DESP | SUBTOTAL | INTEGRAL
| INSUMOS |  |  |  |  | 60140.441 | 0
| Producción de concreto 21 Mpa (Item básico) | M3 | 0.0225 | 521159.5023 | 5 | 12312.3932 | 0
| Formaleta con Tabla | M2 | 0.3 | 102154.9258 |  | 30646.4777 | 0
| Acero de Fy = 60.000 psi d>1/4 | Kg | 2.9 | 5686.8 |  | 16491.72 | 0
| Alambre negro calibre 18 | Kg | 0.09 | 7665 |  | 689.85 | 0
| EQUIPOS |  |  |  |  | 2357.9306 | 0
| Acarreo horizontal | %MO | 0.04 | 26199.2292 |  | 1047.9692 | 0
| Herramienta menor | %MO | 0.05 | 26199.2292 |  | 1309.9615 | 0
| TRANSPORTES |  |  |  |  | 0 | 0
| MANO DE OBRA |  |  |  |  | 26199.2292 | 0
| Cuadrilla 1 Of + 1 Ay (jornal + prestaciones) | día | 1 | 314390.7509 | -12 | 26199.2292 | 0
5,39 | Dintel concreto 20.7 Mpa 0.12x0.15 + reforzada | M |  | 0 | TOTAL | 83589.8546 | 0 | 0 | 0 | 0
| DESCRIPCION | UNIDAD | CANTIDAD | VLR UNIT | REND/DESP | SUBTOTAL | INTEGRAL
| INSUMOS |  |  |  |  | 55032.6947 | 0
| Producción de concreto 21 Mpa (Item básico) | M3 | 0.0225 | 521159.5023 | 5 | 12312.3932 | 0
| Formaleta con Tabla | M2 | 0.25 | 102154.9258 |  | 25538.7315 | 0
| Acero de Fy = 60.000 psi d>1/4 | Kg | 2.9 | 5686.8 |  | 16491.72 | 0
| Alambre negro calibre 18 | Kg | 0.09 | 7665 |  | 689.85 | 0
| EQUIPOS |  |  |  |  | 2357.9306 | 0
| Acarreo horizontal | %MO | 0.04 | 26199.2292 |  | 1047.9692 | 0
| Herramienta menor | %MO | 0.05 | 26199.2292 |  | 1309.9615 | 0
| TRANSPORTES |  |  |  |  | 0 | 0
| MANO DE OBRA |  |  |  |  | 26199.2292 | 0
| Cuadrilla 1 Of + 1 Ay (jornal + prestaciones) | día | 1 | 314390.7509 | -12 | 26199.2292 | 0
5,40 | Dovela en concreto 20.7 Mpa | M |  | 0 | TOTAL | 13919.6941 | 0 | 0 | 0 | 0
| DESCRIPCION | UNIDAD | CANTIDAD | VLR UNIT | REND/DESP | SUBTOTAL | INTEGRAL
| INSUMOS |  |  |  |  | 8208.2622 | 0
| Producción de concreto 21 Mpa (Item básico) | M3 | 0.015 | 521159.5023 | 5 | 8208.2622 | 0
| EQUIPOS |  |  |  |  | 471.5861 | 0
| Acarreo horizontal | %MO | 0.04 | 5239.8458 |  | 209.5938 | 0
| Herramienta menor | %MO | 0.05 | 5239.8458 |  | 261.9923 | 0
| TRANSPORTES |  |  |  |  | 0 | 0
| MANO DE OBRA |  |  |  |  | 5239.8458 | 0
| Cuadrilla 1 Of + 1 Ay (jornal + prestaciones) | día | 1 | 314390.7509 | -60 | 5239.8458 | 0
5,41 | Elementos estructurales en acero A36 | Kg |  | 0 | TOTAL | 15931.4142 | 0 | 0 | 0 | 0
| DESCRIPCION | UNIDAD | CANTIDAD | VLR UNIT | REND/DESP | SUBTOTAL | INTEGRAL
| INSUMOS |  |  |  |  | 10399.6076 | 0
| Acero Estructural A36 | Kg | 1 | 8524.95 | 3 | 8780.6985 | 0
| Soldadura 6013 | Kg | 0.01 | 5978.7 | 3 | 61.5806 | 0
| Anticorrosivo | galón | 0.01 | 97886.25 |  | 978.8625 | 0
| Disolvente Esmalte | Lt | 0.02 | 28923.3 |  | 578.466 | 0
| EQUIPOS |  |  |  |  | 1339.9299 | 0
| Equipo soldadura eléctrica | Día | 1 | 48133.05 | -50 | 962.661 | 0
| Acarreo horizontal | %MO | 0.04 | 4191.8767 |  | 167.6751 | 0
| Herramienta menor | %MO | 0.05 | 4191.8767 |  | 209.5938 | 0
| TRANSPORTES |  |  |  |  | 0 | 0
| MANO DE OBRA |  |  |  |  | 4191.8767 | 0
| Cuadrilla S (1Sold.+1Ay práctico) (jornal + prestaciones) | día | 1 | 419187.6679 | -100 | 4191.8767 | 0
5,42 | Escala concreto 20.7 Mpa E= 0.12 m cónica sobre terreno | M2 |  | 0 | TOTAL | 244451.1115 | 0 | 0 | 0 | 0
| DESCRIPCION | UNIDAD | CANTIDAD | VLR UNIT | REND/DESP | SUBTOTAL | INTEGRAL
| INSUMOS |  |  |  |  | 194082.864 | 0
| Producción de concreto 21 Mpa (Item básico) | M3 | 0.28 | 521159.5023 | 5 | 153220.8937 | 0
| Formaleta con Tabla | M2 | 0.4 | 102154.9258 |  | 40861.9703 | 0
| EQUIPOS |  |  |  |  | 5455.283 | 0
| Vibrador eléctrico o a gasolina | Día | 1 | 56524.65 | -40 | 1413.1163 | 0
| Acarreo horizontal | %MO | 0.04 | 44912.9644 |  | 1796.5186 | 0
| Herramienta menor | %MO | 0.05 | 44912.9644 |  | 2245.6482 | 0
| TRANSPORTES |  |  |  |  | 0 | 0
| MANO DE OBRA |  |  |  |  | 44912.9644 | 0
| Cuadrilla 1 Of + 1 Ay (jornal + prestaciones) | día | 1 | 314390.7509 | -7 | 44912.9644 | 0
5,43 | Escala concreto 20.7 Mpa E= 0.12 m hélice sobre terreno | M2 |  | 0 | TOTAL | 262825.7926 | 0 | 0 | 0 | 0
| DESCRIPCION | UNIDAD | CANTIDAD | VLR UNIT | REND/DESP | SUBTOTAL | INTEGRAL
| INSUMOS |  |  |  |  | 204298.3566 | 0
| Producción de concreto 21 Mpa (Item básico) | M3 | 0.28 | 521159.5023 | 5 | 153220.8937 | 0
| Formaleta con Tabla | M2 | 0.5 | 102154.9258 |  | 51077.4629 | 0
| EQUIPOS |  |  |  |  | 6128.9775 | 0
| Vibrador eléctrico o a gasolina | Día | 1 | 56524.65 | -40 | 1413.1163 | 0
| Acarreo horizontal | %MO | 0.04 | 52398.4585 |  | 2095.9383 | 0
| Herramienta menor | %MO | 0.05 | 52398.4585 |  | 2619.9229 | 0
| TRANSPORTES |  |  |  |  | 0 | 0
| MANO DE OBRA |  |  |  |  | 52398.4585 | 0
| Cuadrilla 1 Of + 1 Ay (jornal + prestaciones) | día | 1 | 314390.7509 | -6 | 52398.4585 | 0
5,44 | Escala concreto 20.7 Mpa E= 0.12 m sobre suelo | M2 |  | 0 | TOTAL | 236079.6898 | 0 | 0 | 0 | 0
| DESCRIPCION | UNIDAD | CANTIDAD | VLR UNIT | REND/DESP | SUBTOTAL | INTEGRAL
| INSUMOS |  |  |  |  | 188975.1177 | 0
| Producción de concreto 21 Mpa (Item básico) | M3 | 0.28 | 521159.5023 | 5 | 153220.8937 | 0
| Formaleta con Tabla | M2 | 0.35 | 102154.9258 |  | 35754.224 | 0
| EQUIPOS |  |  |  |  | 5185.8053 | 0
| Vibrador eléctrico o a gasolina | Día | 1 | 56524.65 | -40 | 1413.1163 | 0
| Acarreo horizontal | %MO | 0.04 | 41918.7668 |  | 1676.7507 | 0
| Herramienta menor | %MO | 0.05 | 41918.7668 |  | 2095.9383 | 0
| TRANSPORTES |  |  |  |  | 0 | 0
| MANO DE OBRA |  |  |  |  | 41918.7668 | 0
| Cuadrilla 1 Of + 1 Ay (jornal + prestaciones) | día | 1 | 314390.7509 | -7.5 | 41918.7668 | 0
5,45 | Escala concreto 20.7 Mpa E= 0.15 m estructural | M2 |  | 0 | TOTAL | 366074.0038 | 0 | 0 | 0 | 0
| DESCRIPCION | UNIDAD | CANTIDAD | VLR UNIT | REND/DESP | SUBTOTAL | INTEGRAL
| INSUMOS |  |  |  |  | 307546.5678 | 0
| Producción de concreto 21 Mpa (Item básico) | M3 | 0.31 | 521159.5023 | 5 | 169637.418 | 0
| Formaleta con Tabla | M2 | 1.35 | 102154.9258 |  | 137909.1499 | 0
| EQUIPOS |  |  |  |  | 6128.9775 | 0
| Vibrador eléctrico o a gasolina | Día | 1 | 56524.65 | -40 | 1413.1163 | 0
| Acarreo horizontal | %MO | 0.04 | 52398.4585 |  | 2095.9383 | 0
| Herramienta menor | %MO | 0.05 | 52398.4585 |  | 2619.9229 | 0
| TRANSPORTES |  |  |  |  | 0 | 0
| MANO DE OBRA |  |  |  |  | 52398.4585 | 0
| Cuadrilla 1 Of + 1 Ay (jornal + prestaciones) | día | 1 | 314390.7509 | -6 | 52398.4585 | 0
5,46 | Escala concreto 20.7 Mpa E= 0.20 m estructural | M2 |  | 0 | TOTAL | 393434.8777 | 0 | 0 | 0 | 0
| DESCRIPCION | UNIDAD | CANTIDAD | VLR UNIT | REND/DESP | SUBTOTAL | INTEGRAL
| INSUMOS |  |  |  |  | 334907.4417 | 0
| Producción de concreto 21 Mpa (Item básico) | M3 | 0.36 | 521159.5023 | 5 | 196998.2919 | 0
| Formaleta con Tabla | M2 | 1.35 | 102154.9258 |  | 137909.1499 | 0
| EQUIPOS |  |  |  |  | 6128.9775 | 0
| Vibrador eléctrico o a gasolina | Día | 1 | 56524.65 | -40 | 1413.1163 | 0
| Acarreo horizontal | %MO | 0.04 | 52398.4585 |  | 2095.9383 | 0
| Herramienta menor | %MO | 0.05 | 52398.4585 |  | 2619.9229 | 0
| TRANSPORTES |  |  |  |  | 0 | 0
| MANO DE OBRA |  |  |  |  | 52398.4585 | 0
| Cuadrilla 1 Of + 1 Ay (jornal + prestaciones) | día | 1 | 314390.7509 | -6 | 52398.4585 | 0
5,47 | Escala concreto 27.6 Mpa E= 0.25 m estructural | M2 |  | 0 | TOTAL | 441155.8902 | 0 | 0 | 0 | 0
| DESCRIPCION | UNIDAD | CANTIDAD | VLR UNIT | REND/DESP | SUBTOTAL | INTEGRAL
| INSUMOS |  |  |  |  | 382628.4542 | 0
| Producción de concreto 28 Mpa (Item básico) | M3 | 0.41 | 568453.6687 | 5 | 244719.3044 | 0
| Formaleta con Tabla | M2 | 1.35 | 102154.9258 |  | 137909.1499 | 0
| EQUIPOS |  |  |  |  | 6128.9775 | 0
| Vibrador eléctrico o a gasolina | Día | 1 | 56524.65 | -40 | 1413.1163 | 0
| Acarreo horizontal | %MO | 0.04 | 52398.4585 |  | 2095.9383 | 0
| Herramienta menor | %MO | 0.05 | 52398.4585 |  | 2619.9229 | 0
| TRANSPORTES |  |  |  |  | 0 | 0
| MANO DE OBRA |  |  |  |  | 52398.4585 | 0
| Cuadrilla 1 Of + 1 Ay (jornal + prestaciones) | día | 1 | 314390.7509 | -6 | 52398.4585 | 0
5,48 | Estructura metalica para cubierta | M2 |  | 0 | TOTAL | 324978.8073 | 0 | 0 | 0 | 0
| DESCRIPCION | UNIDAD | CANTIDAD | VLR UNIT | REND/DESP | SUBTOTAL | INTEGRAL
| INSUMOS |  |  |  |  | 156535.6275 | 0
| Acero Estructural A36 | Kg | 15 | 8524.95 | 5 | 134267.9625 | 0
| Soldadura 6013 | Kg | 0.45 | 5978.7 |  | 2690.415 | 0
| Anticorrosivo | galón | 0.2 | 97886.25 |  | 19577.25 | 0
| EQUIPOS |  |  |  |  | 28713.9571 | 0
| Equipo soldadura eléctrica | Día | 1 | 48133.05 | -3 | 16044.35 | 0
| Andamio certificado | Día | 0.04 | 142078.65 |  | 5683.146 | 0
| Herramienta menor | %MO | 0.05 | 139729.2226 |  | 6986.4611 | 0
| TRANSPORTES |  |  |  |  | 0 | 0
| MANO DE OBRA |  |  |  |  | 139729.2226 | 0
| Cuadrilla S (1Sold.+1Ay práctico) (jornal + prestaciones) | día | 1 | 419187.6679 | -3 | 139729.2226 | 0
5,49 | Grada concreto 20.7 Mpa ancho= 0.15 altura= 0.15 sobre terreno | M |  | 0 | TOTAL | 79696.2386 | 0 | 0 | 0 | 0
| DESCRIPCION | UNIDAD | CANTIDAD | VLR UNIT | REND/DESP | SUBTOTAL | INTEGRAL
| INSUMOS |  |  |  |  | 64575.6856 | 0
| Producción de concreto 21 Mpa (Item básico) | M3 | 0.02 | 521159.5023 | 5 | 10944.3495 | 0
| Formaleta con Tabla | M2 | 0.525 | 102154.9258 |  | 53631.3361 | 0
| EQUIPOS |  |  |  |  | 2544.923 | 0
| Vibrador eléctrico o a gasolina | Día | 1 | 56524.65 | -40 | 1413.1163 | 0
| Acarreo horizontal | %MO | 0.04 | 12575.63 |  | 503.0252 | 0
| Herramienta menor | %MO | 0.05 | 12575.63 |  | 628.7815 | 0
| TRANSPORTES |  |  |  |  | 0 | 0
| MANO DE OBRA |  |  |  |  | 12575.63 | 0
| Cuadrilla 1 Of + 1 Ay (jornal + prestaciones) | día | 1 | 314390.7509 | -25 | 12575.63 | 0
5,50 | Grada concreto 20.7 Mpa ancho= 0.4 altura= 0.4 sobre terreno | M |  | 0 | TOTAL | 163066.6199 | 0 | 0 | 0 | 0
| DESCRIPCION | UNIDAD | CANTIDAD | VLR UNIT | REND/DESP | SUBTOTAL | INTEGRAL
| INSUMOS |  |  |  |  | 145932.324 | 0
| Producción de concreto 21 Mpa (Item básico) | M3 | 0.08 | 521159.5023 | 5 | 43777.3982 | 0
| Formaleta con Tabla | M2 | 1 | 102154.9258 |  | 102154.9258 | 0
| EQUIPOS |  |  |  |  | 1414.7584 | 0
| Acarreo horizontal | %MO | 0.04 | 15719.5375 |  | 628.7815 | 0
| Herramienta menor | %MO | 0.05 | 15719.5375 |  | 785.9769 | 0
| TRANSPORTES |  |  |  |  | 0 | 0
| MANO DE OBRA |  |  |  |  | 15719.5375 | 0
| Cuadrilla 1 Of + 1 Ay (jornal + prestaciones) | día | 1 | 314390.7509 | -20 | 15719.5375 | 0
5,51 | Grada concreto 20.7 Mpa ancho= 0.5 altura= 0.3 sobre terreno | M |  | 0 | TOTAL | 117910.899 | 0 | 0 | 0 | 0
| DESCRIPCION | UNIDAD | CANTIDAD | VLR UNIT | REND/DESP | SUBTOTAL | INTEGRAL
| INSUMOS |  |  |  |  | 102334.2663 | 0
| Producción de concreto 21 Mpa (Item básico) | M3 | 0.075 | 521159.5023 | 5 | 41041.3108 | 0
| Formaleta con Tabla | M2 | 0.6 | 102154.9258 |  | 61292.9555 | 0
| EQUIPOS |  |  |  |  | 1286.144 | 0
| Acarreo horizontal | %MO | 0.04 | 14290.4887 |  | 571.6195 | 0
| Herramienta menor | %MO | 0.05 | 14290.4887 |  | 714.5244 | 0
| TRANSPORTES |  |  |  |  | 0 | 0
| MANO DE OBRA |  |  |  |  | 14290.4887 | 0
| Cuadrilla 1 Of + 1 Ay (jornal + prestaciones) | día | 1 | 314390.7509 | -22 | 14290.4887 | 0
5,52 | Grada concreto 20.7 Mpa ancho =0.7 altura= 0.3 sobre terreno | M |  | 0 | TOTAL | 101055.3362 | 0 | 0 | 0 | 0
| DESCRIPCION | UNIDAD | CANTIDAD | VLR UNIT | REND/DESP | SUBTOTAL | INTEGRAL
| INSUMOS |  |  |  |  | 85478.7035 | 0
| Producción de concreto 21 Mpa (Item básico) | M3 | 0.075 | 521159.5023 | 5 | 41041.3108 | 0
| Formaleta con Tabla | M2 | 0.435 | 102154.9258 |  | 44437.3927 | 0
| EQUIPOS |  |  |  |  | 1286.144 | 0
| Acarreo horizontal | %MO | 0.04 | 14290.4887 |  | 571.6195 | 0
| Herramienta menor | %MO | 0.05 | 14290.4887 |  | 714.5244 | 0
| TRANSPORTES |  |  |  |  | 0 | 0
| MANO DE OBRA |  |  |  |  | 14290.4887 | 0
| Cuadrilla 1 Of + 1 Ay (jornal + prestaciones) | día | 1 | 314390.7509 | -22 | 14290.4887 | 0
5,53 | Junta construcción alfajor + ángulo w= 0.22 m | M |  | 0 | TOTAL | 158939.852 | 0 | 0 | 0 | 0
| DESCRIPCION | UNIDAD | CANTIDAD | VLR UNIT | REND/DESP | SUBTOTAL | INTEGRAL
| INSUMOS |  |  |  |  | 61283.8317 | 0
| Lámina Alfajor 1/8 | M2 | 0.22 | 120368.85 | 10 | 29129.2617 | 0
| Angulo 2 X 1/4" | M | 1 | 31556.7 |  | 31556.7 | 0
| Soldadura 6013 | Kg | 0.1 | 5978.7 |  | 597.87 | 0
| EQUIPOS |  |  |  |  | 13818.4867 | 0
| Equipo soldadura eléctrica | Día | 1 | 48133.05 | -5 | 9626.61 | 0
| Herramienta menor | %MO | 0.05 | 83837.5336 |  | 4191.8767 | 0
| TRANSPORTES |  |  |  |  | 0 | 0
| MANO DE OBRA |  |  |  |  | 83837.5336 | 0
| Cuadrilla S (1Sold.+1Ay práctico) (jornal + prestaciones) | día | 1 | 419187.6679 | -5 | 83837.5336 | 0
5,54 | Losa fondo concreto 27.6 Mpa E<= 0.30 m impermeabilizada | M3 |  | 0 | TOTAL | 1123704.7562 | 0 | 0 | 0 | 0
| DESCRIPCION | UNIDAD | CANTIDAD | VLR UNIT | REND/DESP | SUBTOTAL | INTEGRAL
| INSUMOS |  |  |  |  | 777800.8862 | 0
| Producción de concreto 28 Mpa (Item básico) | M3 | 1 | 568453.6687 | 5 | 596876.3522 | 0
| Impermeabilizante para concreto | Kg | 2.3 | 62365.8 |  | 143441.34 | 0
| Tabla común cepillada 3,00 x 0,20 x 0,02 m | Un | 2.43 | 12350.1 |  | 30010.743 | 0
| Varillón de sajo | M | 4.04 | 1705.2 |  | 6889.008 | 0
| Puntilla (promedio) | Lb | 0.09 | 6482.7 |  | 583.443 | 0
| EQUIPOS |  |  |  |  | 80418.3471 | 0
| Vibrador eléctrico o a gasolina | Día | 1 | 56524.65 | -1 | 56524.65 | 0
| Acarreo horizontal | %MO | 0.04 | 265485.523 |  | 10619.4209 | 0
| Herramienta menor | %MO | 0.05 | 265485.523 |  | 13274.2761 | 0
| TRANSPORTES |  |  |  |  | 0 | 0
| MANO DE OBRA |  |  |  |  | 265485.523 | 0
| Cuadrilla 1 Of + 4 Ay (jornal + prestaciones) | día | 1 | 663713.8074 | -2.5 | 265485.523 | 0
5,55 | Malla electrosoldada 7.0 mm 15x15 | M2 |  | 0 | TOTAL | 31269.3184 | 0 | 0 | 0 | 0
| DESCRIPCION | UNIDAD | CANTIDAD | VLR UNIT | REND/DESP | SUBTOTAL | INTEGRAL
| INSUMOS |  |  |  |  | 27652.0782 | 0
| Malla electrosoldada 7 mm Separ. 150 x 150 mm. L x A=6,00 x 2,35 m | Un | 0.071 | 365779.05 | 5 | 27268.8282 | 0
| Alambre negro calibre 18 | Kg | 0.05 | 7665 |  | 383.25 | 0
| EQUIPOS |  |  |  |  | 298.6712 | 0
| Acarreo horizontal | %MO | 0.04 | 3318.569 |  | 132.7428 | 0
| Herramienta menor | %MO | 0.05 | 3318.569 |  | 165.9285 | 0
| TRANSPORTES |  |  |  |  | 0 | 0
| MANO DE OBRA |  |  |  |  | 3318.569 | 0
| Cuadrilla 1 Of + 4 Ay (jornal + prestaciones) | día | 1 | 663713.8074 | -200 | 3318.569 | 0
5,56 | Malla electrosoldada 6.0 mm 15x15 | M2 |  | 0 | TOTAL | 24048.2973 | 0 | 0 | 0 | 0
| DESCRIPCION | UNIDAD | CANTIDAD | VLR UNIT | REND/DESP | SUBTOTAL | INTEGRAL
| INSUMOS |  |  |  |  | 20431.0571 | 0
| Malla electrosoldada 6 mm Separ. 150 x 150 mm. L x A=6,00 x 2,35 m | Un | 0.071 | 268917.6 | 5 | 20047.8071 | 0
| Alambre negro calibre 18 | Kg | 0.05 | 7665 |  | 383.25 | 0
| EQUIPOS |  |  |  |  | 298.6712 | 0
| Acarreo horizontal | %MO | 0.04 | 3318.569 |  | 132.7428 | 0
| Herramienta menor | %MO | 0.05 | 3318.569 |  | 165.9285 | 0
| TRANSPORTES |  |  |  |  | 0 | 0
| MANO DE OBRA |  |  |  |  | 3318.569 | 0
| Cuadrilla 1 Of + 4 Ay (jornal + prestaciones) | día | 1 | 663713.8074 | -200 | 3318.569 | 0
5,57 | Malla electrosoldada 5.5 mm 15x15 | M2 |  | 0 | TOTAL | 21658.5635 | 0 | 0 | 0 | 0
| DESCRIPCION | UNIDAD | CANTIDAD | VLR UNIT | REND/DESP | SUBTOTAL | INTEGRAL
| INSUMOS |  |  |  |  | 18041.3233 | 0
| Malla electrosoldada 5.5 mm Separ. 150 x 150 mm. L x A=6,00 x 2,35 m | Un | 0.071 | 236862.15 | 5 | 17658.0733 | 0
| Alambre negro calibre 18 | Kg | 0.05 | 7665 |  | 383.25 | 0
| EQUIPOS |  |  |  |  | 298.6712 | 0
| Acarreo horizontal | %MO | 0.04 | 3318.569 |  | 132.7428 | 0
| Herramienta menor | %MO | 0.05 | 3318.569 |  | 165.9285 | 0
| TRANSPORTES |  |  |  |  | 0 | 0
| MANO DE OBRA |  |  |  |  | 3318.569 | 0
| Cuadrilla 1 Of + 4 Ay (jornal + prestaciones) | día | 1 | 663713.8074 | -200 | 3318.569 | 0
5,58 | Malla electrosoldada 5.0 mm 15x15 | M2 |  | 0 | TOTAL | 20203.9328 | 0 | 0 | 0 | 0
| DESCRIPCION | UNIDAD | CANTIDAD | VLR UNIT | REND/DESP | SUBTOTAL | INTEGRAL
| INSUMOS |  |  |  |  | 16586.6925 | 0
| Malla electrosoldada 5 mm Separ. 150 x 150 mm. L x A=6,00 x 2,35 m | Un | 0.071 | 217350 | 5 | 16203.4425 | 0
| Alambre negro calibre 18 | Kg | 0.05 | 7665 |  | 383.25 | 0
| EQUIPOS |  |  |  |  | 298.6712 | 0
| Acarreo horizontal | %MO | 0.04 | 3318.569 |  | 132.7428 | 0
| Herramienta menor | %MO | 0.05 | 3318.569 |  | 165.9285 | 0
| TRANSPORTES |  |  |  |  | 0 | 0
| MANO DE OBRA |  |  |  |  | 3318.569 | 0
| Cuadrilla 1 Of + 4 Ay (jornal + prestaciones) | día | 1 | 663713.8074 | -200 | 3318.569 | 0
5,59 | Malla electrosoldada 4.5 mm 15x15 | M2 |  | 0 | TOTAL | 15528.7308 | 0 | 0 | 0 | 0
| DESCRIPCION | UNIDAD | CANTIDAD | VLR UNIT | REND/DESP | SUBTOTAL | INTEGRAL
| INSUMOS |  |  |  |  | 11911.4905 | 0
| Malla electrosoldada 4.5 mm Separ. 150 x 150 mm. L x A=6,00 x 2,35 m | Un | 0.071 | 154637.7 | 5 | 11528.2405 | 0
| Alambre negro calibre 18 | Kg | 0.05 | 7665 |  | 383.25 | 0
| EQUIPOS |  |  |  |  | 298.6712 | 0
| Acarreo horizontal | %MO | 0.04 | 3318.569 |  | 132.7428 | 0
| Herramienta menor | %MO | 0.05 | 3318.569 |  | 165.9285 | 0
| TRANSPORTES |  |  |  |  | 0 | 0
| MANO DE OBRA |  |  |  |  | 3318.569 | 0
| Cuadrilla 1 Of + 4 Ay (jornal + prestaciones) | día | 1 | 663713.8074 | -200 | 3318.569 | 0
5,60 | Malla electrosoldada 4.0 mm 15x15 | M2 |  | 0 | TOTAL | 13106.8249 | 0 | 0 | 0 | 0
| DESCRIPCION | UNIDAD | CANTIDAD | VLR UNIT | REND/DESP | SUBTOTAL | INTEGRAL
| INSUMOS |  |  |  |  | 9489.5847 | 0
| Malla electrosoldada 4 mm Separ. 150 x 150 mm. L x A=6,00 x 2,35 m | Un | 0.071 | 122150.7 | 5 | 9106.3347 | 0
| Alambre negro calibre 18 | Kg | 0.05 | 7665 |  | 383.25 | 0
| EQUIPOS |  |  |  |  | 298.6712 | 0
| Acarreo horizontal | %MO | 0.04 | 3318.569 |  | 132.7428 | 0
| Herramienta menor | %MO | 0.05 | 3318.569 |  | 165.9285 | 0
| TRANSPORTES |  |  |  |  | 0 | 0
| MANO DE OBRA |  |  |  |  | 3318.569 | 0
| Cuadrilla 1 Of + 4 Ay (jornal + prestaciones) | día | 1 | 663713.8074 | -200 | 3318.569 | 0
5,61 | Muro concreto reforzado C20.7 Mpa | M3 |  | 0 | TOTAL | 893027.525 | 0 | 0 | 0 | 0
| DESCRIPCION | UNIDAD | CANTIDAD | VLR UNIT | REND/DESP | SUBTOTAL | INTEGRAL
| INSUMOS |  |  |  |  | 558237.2274 | 0
| Producción de concreto 21 Mpa (Item básico) | M3 | 1 | 521159.5023 | 5 | 547217.4774 | 0
| Separol o similar | Kg | 0.5 | 22039.5 |  | 11019.75 | 0
| EQUIPOS |  |  |  |  | 113552.3618 | 0
| Vibrador eléctrico o a gasolina | Día | 1 | 56524.65 | -10 | 5652.465 | 0
| Formaleta metálica para muros | Día | 1 | 28416.15 | -0.3 | 94720.5 | 0
| Taco metálico de 2 - >3 m | Día | 1 | 635.25 | -0.3 | 2117.5 | 0
| Herramienta menor | %MO | 0.05 | 221237.9358 |  | 11061.8968 | 0
| TRANSPORTES |  |  |  |  | 0 | 0
| MANO DE OBRA |  |  |  |  | 221237.9358 | 0
| Cuadrilla 1 Of + 4 Ay (jornal + prestaciones) | día | 1 | 663713.8074 | -3 | 221237.9358 | 0
5,62 | Muro concreto reforzado C24.1 Mpa | M3 |  | 0 | TOTAL | 912589.8663 | 0 | 0 | 0 | 0
| DESCRIPCION | UNIDAD | CANTIDAD | VLR UNIT | REND/DESP | SUBTOTAL | INTEGRAL
| INSUMOS |  |  |  |  | 577799.5687 | 0
| Producción de concreto 24 Mpa (Item básico) | M3 | 1 | 539790.3035 | 5 | 566779.8187 | 0
| Separol o similar | Kg | 0.5 | 22039.5 |  | 11019.75 | 0
| EQUIPOS |  |  |  |  | 113552.3618 | 0
| Vibrador eléctrico o a gasolina | Día | 1 | 56524.65 | -10 | 5652.465 | 0
| Formaleta metálica para muros | Día | 1 | 28416.15 | -0.3 | 94720.5 | 0
| Taco metálico de 2 - >3 m | Día | 1 | 635.25 | -0.3 | 2117.5 | 0
| Herramienta menor | %MO | 0.05 | 221237.9358 |  | 11061.8968 | 0
| TRANSPORTES |  |  |  |  | 0 | 0
| MANO DE OBRA |  |  |  |  | 221237.9358 | 0
| Cuadrilla 1 Of + 4 Ay (jornal + prestaciones) | día | 1 | 663713.8074 | -3 | 221237.9358 | 0
5,63 | Muro concreto reforzado C27.6 Mpa | M3 |  | 0 | TOTAL | 942686.3998 | 0 | 0 | 0 | 0
| DESCRIPCION | UNIDAD | CANTIDAD | VLR UNIT | REND/DESP | SUBTOTAL | INTEGRAL
| INSUMOS |  |  |  |  | 607896.1022 | 0
| Producción de concreto 28 Mpa (Item básico) | M3 | 1 | 568453.6687 | 5 | 596876.3522 | 0
| Separol o similar | Kg | 0.5 | 22039.5 |  | 11019.75 | 0
| EQUIPOS |  |  |  |  | 113552.3618 | 0
| Vibrador eléctrico o a gasolina | Día | 1 | 56524.65 | -10 | 5652.465 | 0
| Formaleta metálica para muros | Día | 1 | 28416.15 | -0.3 | 94720.5 | 0
| Taco metálico de 2 - >3 m | Día | 1 | 635.25 | -0.3 | 2117.5 | 0
| Herramienta menor | %MO | 0.05 | 221237.9358 |  | 11061.8968 | 0
| TRANSPORTES |  |  |  |  | 0 | 0
| MANO DE OBRA |  |  |  |  | 221237.9358 | 0
| Cuadrilla 1 Of + 4 Ay (jornal + prestaciones) | día | 1 | 663713.8074 | -3 | 221237.9358 | 0
5,64 | Muro concreto reforzado C20.7 Mpa Impermeabilizado | M3 |  | 0 | TOTAL | 1517015.5651 | 0 | 0 | 0 | 0
| DESCRIPCION | UNIDAD | CANTIDAD | VLR UNIT | REND/DESP | SUBTOTAL | INTEGRAL
| INSUMOS |  |  |  |  | 965750.6274 | 0
| Producción de concreto 21 Mpa (Item básico) | M3 | 1 | 521159.5023 | 5 | 547217.4774 | 0
| Separol o similar | Kg | 0.5 | 22039.5 |  | 11019.75 | 0
| Plastocrete DM o similar (Impermeabilizante para concreto) | Kg | 14 | 29108.1 |  | 407513.4 | 0
| EQUIPOS |  |  |  |  | 182535.0447 | 0
| Vibrador eléctrico o a gasolina | Día | 1 | 56524.65 | -3 | 18841.55 | 0
| Formaleta metálica para muros | Día | 1 | 28416.15 | -0.2 | 142080.75 | 0
| Taco metálico de 2 - >3 m | Día | 1 | 635.25 | -0.2 | 3176.25 | 0
| Herramienta menor | %MO | 0.05 | 368729.893 |  | 18436.4947 | 0
| TRANSPORTES |  |  |  |  | 0 | 0
| MANO DE OBRA |  |  |  |  | 368729.893 | 0
| Cuadrilla 1 Of + 4 Ay (jornal + prestaciones) | día | 1 | 663713.8074 | -1.8 | 368729.893 | 0
5,65 | Muro concreto reforzado C24.1 Mpa Impermeabilizado | M3 |  | 0 | TOTAL | 1536577.9063 | 0 | 0 | 0 | 0
| DESCRIPCION | UNIDAD | CANTIDAD | VLR UNIT | REND/DESP | SUBTOTAL | INTEGRAL
| INSUMOS |  |  |  |  | 985312.9687 | 0
| Producción de concreto 24 Mpa (Item básico) | M3 | 1 | 539790.3035 | 5 | 566779.8187 | 0
| Separol o similar | Kg | 0.5 | 22039.5 |  | 11019.75 | 0
| Plastocrete DM o similar (Impermeabilizante para concreto) | Kg | 14 | 29108.1 |  | 407513.4 | 0
| EQUIPOS |  |  |  |  | 182535.0447 | 0
| Vibrador eléctrico o a gasolina | Día | 1 | 56524.65 | -3 | 18841.55 | 0
| Formaleta metálica para muros | Día | 1 | 28416.15 | -0.2 | 142080.75 | 0
| Taco metálico de 2 - >3 m | Día | 1 | 635.25 | -0.2 | 3176.25 | 0
| Herramienta menor | %MO | 0.05 | 368729.893 |  | 18436.4947 | 0
| TRANSPORTES |  |  |  |  | 0 | 0
| MANO DE OBRA |  |  |  |  | 368729.893 | 0
| Cuadrilla 1 Of + 4 Ay (jornal + prestaciones) | día | 1 | 663713.8074 | -1.8 | 368729.893 | 0
5,66 | Muro concreto reforzado C27.6 Mpa Impermeabilizado | M3 |  | 0 | TOTAL | 1566674.4399 | 0 | 0 | 0 | 0
| DESCRIPCION | UNIDAD | CANTIDAD | VLR UNIT | REND/DESP | SUBTOTAL | INTEGRAL
| INSUMOS |  |  |  |  | 1015409.5022 | 0
| Producción de concreto 28 Mpa (Item básico) | M3 | 1 | 568453.6687 | 5 | 596876.3522 | 0
| Separol o similar | Kg | 0.5 | 22039.5 |  | 11019.75 | 0
| Plastocrete DM o similar (Impermeabilizante para concreto) | Kg | 14 | 29108.1 |  | 407513.4 | 0
| EQUIPOS |  |  |  |  | 182535.0447 | 0
| Vibrador eléctrico o a gasolina | Día | 1 | 56524.65 | -3 | 18841.55 | 0
| Formaleta metálica para muros | Día | 1 | 28416.15 | -0.2 | 142080.75 | 0
| Taco metálico de 2 - >3 m | Día | 1 | 635.25 | -0.2 | 3176.25 | 0
| Herramienta menor | %MO | 0.05 | 368729.893 |  | 18436.4947 | 0
| TRANSPORTES |  |  |  |  | 0 | 0
| MANO DE OBRA |  |  |  |  | 368729.893 | 0
| Cuadrilla 1 Of + 4 Ay (jornal + prestaciones) | día | 1 | 663713.8074 | -1.8 | 368729.893 | 0
5,67 | Pedestal concreto 20.7 Mpa H<= 0.40m | M3 |  | 0 | TOTAL | 1286201.3368 | 0 | 0 | 0 | 0
| DESCRIPCION | UNIDAD | CANTIDAD | VLR UNIT | REND/DESP | SUBTOTAL | INTEGRAL
| INSUMOS |  |  |  |  | 932099.1229 | 0
| Producción de concreto 21 Mpa (Item básico) | M3 | 1 | 521159.5023 | 5 | 547217.4774 | 0
| Formaleta super T | M2 | 10 | 149544.7582 | -4 | 373861.8955 | 0
| Separol o similar | Kg | 0.5 | 22039.5 |  | 11019.75 | 0
| EQUIPOS |  |  |  |  | 22245.3102 | 0
| Vibrador eléctrico o a gasolina | Día | 1 | 56524.65 | -10 | 5652.465 | 0
| Herramienta menor | %MO | 0.05 | 331856.9037 |  | 16592.8452 | 0
| TRANSPORTES |  |  |  |  | 0 | 0
| MANO DE OBRA |  |  |  |  | 331856.9037 | 0
| Cuadrilla 1 Of + 4 Ay (jornal + prestaciones) | día | 1 | 663713.8074 | -2 | 331856.9037 | 0
5,68 | Pedestal concreto 20.7 Mpa H> 0.40m | M3 |  | 0 | TOTAL | 1174325.3414 | 0 | 0 | 0 | 0
| DESCRIPCION | UNIDAD | CANTIDAD | VLR UNIT | REND/DESP | SUBTOTAL | INTEGRAL
| INSUMOS |  |  |  |  | 857326.7438 | 0
| Producción de concreto 21 Mpa (Item básico) | M3 | 1 | 521159.5023 | 5 | 547217.4774 | 0
| Formaleta super T | M2 | 8 | 149544.7582 | -4 | 299089.5164 | 0
| Separol o similar | Kg | 0.5 | 22039.5 |  | 11019.75 | 0
| EQUIPOS |  |  |  |  | 15310.5033 | 0
| Vibrador eléctrico o a gasolina | Día | 0.04 | 56524.65 | -10 | 226.0986 | 0
| Herramienta menor | %MO | 0.05 | 301688.0943 |  | 15084.4047 | 0
| TRANSPORTES |  |  |  |  | 0 | 0
| MANO DE OBRA |  |  |  |  | 301688.0943 | 0
| Cuadrilla 1 Of + 4 Ay (jornal + prestaciones) | día | 1 | 663713.8074 | -2.2 | 301688.0943 | 0
5,69 | Placa maciza concreto 20.7 Mpa E=0.10m | M2 |  | 0 | TOTAL | 224352.0255 | 0 | 0 | 0 | 0
| DESCRIPCION | UNIDAD | CANTIDAD | VLR UNIT | REND/DESP | SUBTOTAL | INTEGRAL
| INSUMOS |  |  |  |  | 92036.8744 | 0
| Producción de concreto 21 Mpa (Item básico) | M3 | 0.1 | 521159.5023 | 5 | 54721.7477 | 0
| Formaleta super T | M2 | 0.2 | 149544.7582 |  | 29908.9516 | 0
| Antisol blanco o similar | Kg | 0.5 | 14812.35 |  | 7406.175 | 0
| EQUIPOS |  |  |  |  | 37498.8929 | 0
| Vibrador eléctrico o a gasolina | Día | 1 | 56524.65 | -10 | 5652.465 | 0
| Taco metálico de 2 - >3 m | Día | 1 | 635.25 | -0.1 | 6352.5 | 0
| Cercha metalica 3m | Día | 1 | 635.25 | -0.1 | 6352.5 | 0
| Tablero formaleta 70*140 | Día | 1 | 981.75 | -0.14 | 7012.5 | 0
| Pluma grua | Día | 1 | 73881.15 | -10 | 7388.115 | 0
| Herramienta menor | %MO | 0.05 | 94816.2582 |  | 4740.8129 | 0
| TRANSPORTES |  |  |  |  | 0 | 0
| MANO DE OBRA |  |  |  |  | 94816.2582 | 0
| Cuadrilla 1 Of + 4 Ay (jornal + prestaciones) | día | 1 | 663713.8074 | -7 | 94816.2582 | 0
5,70 | Placa maciza concreto 20.7 Mpa E=0.10m premezclado | M2 |  | 0 | TOTAL | 245998.0115 | 0 | 0 | 0 | 0
| DESCRIPCION | UNIDAD | CANTIDAD | VLR UNIT | REND/DESP | SUBTOTAL | INTEGRAL
| INSUMOS |  |  |  |  | 112780.7004 | 0
| Concreto premezclado de 20,7 Mpa (3000 psi) As 4" | M3 | 0.1 | 718719.75 | 5 | 75465.5738 | 0
| Formaleta super T | M2 | 0.2 | 149544.7582 |  | 29908.9516 | 0
| Antisol blanco o similar | Kg | 0.5 | 14812.35 |  | 7406.175 | 0
| EQUIPOS |  |  |  |  | 38401.0529 | 0
| Vibrador eléctrico o a gasolina | Día | 1 | 56524.65 | -10 | 5652.465 | 0
| Taco metálico de 2 - >3 m | Día | 1 | 635.25 | -0.1 | 6352.5 | 0
| Cercha metalica 3m | Día | 1 | 635.25 | -0.1 | 6352.5 | 0
| Tablero formaleta 70*140 | Día | 1 | 981.75 | -0.14 | 7012.5 | 0
| Bomba para concreto | M3 | 1 | 82902.75 | -10 | 8290.275 | 0
| Herramienta menor | %MO | 0.05 | 94816.2582 |  | 4740.8129 | 0
| TRANSPORTES |  |  |  |  | 0 | 0
| MANO DE OBRA |  |  |  |  | 94816.2582 | 0
| Cuadrilla 1 Of + 4 Ay (jornal + prestaciones) | día | 1 | 663713.8074 | -7 | 94816.2582 | 0
5,71 | Placa maciza concreto 20.7 Mpa E=0.10m Steeldeck lámina 2" | M2 |  | 0 | TOTAL | 281415.8505 | 0 | 0 | 0 | 0
| DESCRIPCION | UNIDAD | CANTIDAD | VLR UNIT | REND/DESP | SUBTOTAL | INTEGRAL
| INSUMOS |  |  |  |  | 149100.6994 | 0
| Producción de concreto 21 Mpa (Item básico) | M3 | 0.1 | 521159.5023 | 5 | 54721.7477 | 0
| Formaleta super T | M2 | 0.2 | 149544.7582 |  | 29908.9516 | 0
| Antisol blanco o similar | Kg | 0.5 | 14812.35 |  | 7406.175 | 0
| Lamina Metal deck 2" CAL.16 - Tipo acesco o similar | M2 | 1 | 53653.95 |  | 53653.95 | 0
| Conector de cortante | Un | 1.5 | 2273.25 |  | 3409.875 | 0
| EQUIPOS |  |  |  |  | 37498.8929 | 0
| Vibrador eléctrico o a gasolina | Día | 1 | 56524.65 | -10 | 5652.465 | 0
| Taco metálico de 2 - >3 m | Día | 1 | 635.25 | -0.1 | 6352.5 | 0
| Cercha metalica 3m | Día | 1 | 635.25 | -0.1 | 6352.5 | 0
| Tablero formaleta 70*140 | Día | 1 | 981.75 | -0.14 | 7012.5 | 0
| Pluma grua | Día | 1 | 73881.15 | -10 | 7388.115 | 0
| Herramienta menor | %MO | 0.05 | 94816.2582 |  | 4740.8129 | 0
| TRANSPORTES |  |  |  |  | 0 | 0
| MANO DE OBRA |  |  |  |  | 94816.2582 | 0
| Cuadrilla 1 Of + 4 Ay (jornal + prestaciones) | día | 1 | 663713.8074 | -7 | 94816.2582 | 0
5,72 | Placa maciza concreto 20.7 Mpa E=0.12m | M2 |  | 0 | TOTAL | 241278.1654 | 0 | 0 | 0 | 0
| DESCRIPCION | UNIDAD | CANTIDAD | VLR UNIT | REND/DESP | SUBTOTAL | INTEGRAL
| INSUMOS |  |  |  |  | 108963.0143 | 0
| Producción de concreto 21 Mpa (Item básico) | M3 | 0.12 | 521159.5023 | 5 | 65666.0973 | 0
| Formaleta super T | M2 | 0.24 | 149544.7582 |  | 35890.742 | 0
| Antisol blanco o similar | Kg | 0.5 | 14812.35 |  | 7406.175 | 0
| EQUIPOS |  |  |  |  | 37498.8929 | 0
| Vibrador eléctrico o a gasolina | Día | 1 | 56524.65 | -10 | 5652.465 | 0
| Taco metálico de 2 - >3 m | Día | 1 | 635.25 | -0.1 | 6352.5 | 0
| Cercha metalica 3m | Día | 1 | 635.25 | -0.1 | 6352.5 | 0
| Tablero formaleta 70*140 | Día | 1 | 981.75 | -0.14 | 7012.5 | 0
| Pluma grua | Día | 1 | 73881.15 | -10 | 7388.115 | 0
| Herramienta menor | %MO | 0.05 | 94816.2582 |  | 4740.8129 | 0
| TRANSPORTES |  |  |  |  | 0 | 0
| MANO DE OBRA |  |  |  |  | 94816.2582 | 0
| Cuadrilla 1 Of + 4 Ay (jornal + prestaciones) | día | 1 | 663713.8074 | -7 | 94816.2582 | 0
5,73 | Placa maciza concreto 20.7 Mpa E=0.12m premezclado | M2 |  | 0 | TOTAL | 268734.9525 | 0 | 0 | 0 | 0
| DESCRIPCION | UNIDAD | CANTIDAD | VLR UNIT | REND/DESP | SUBTOTAL | INTEGRAL
| INSUMOS |  |  |  |  | 133855.6055 | 0
| Concreto premezclado de 20,7 Mpa (3000 psi) As 4" | M3 | 0.12 | 718719.75 | 5 | 90558.6885 | 0
| Formaleta super T | M2 | 0.24 | 149544.7582 |  | 35890.742 | 0
| Antisol blanco o similar | Kg | 0.5 | 14812.35 |  | 7406.175 | 0
| EQUIPOS |  |  |  |  | 40063.0888 | 0
| Vibrador eléctrico o a gasolina | Día | 1 | 56524.65 | -10 | 5652.465 | 0
| Taco metálico de 2 - >3 m | Día | 1 | 635.25 | -0.1 | 6352.5 | 0
| Cercha metalica 3m | Día | 1 | 635.25 | -0.1 | 6352.5 | 0
| Tablero formaleta 70*140 | Día | 1 | 981.75 | -0.14 | 7012.5 | 0
| Bomba para concreto | M3 | 1 | 82902.75 | -8.33 | 9952.3109 | 0
| Herramienta menor | %MO | 0.05 | 94816.2582 |  | 4740.8129 | 0
| TRANSPORTES |  |  |  |  | 0 | 0
| MANO DE OBRA |  |  |  |  | 94816.2582 | 0
| Cuadrilla 1 Of + 4 Ay (jornal + prestaciones) | día | 1 | 663713.8074 | -7 | 94816.2582 | 0
5,74 | Placa maciza concreto 20.7 Mpa E=0.12m Steeldeck lámina 2" | M2 |  | 0 | TOTAL | 298341.9904 | 0 | 0 | 0 | 0
| DESCRIPCION | UNIDAD | CANTIDAD | VLR UNIT | REND/DESP | SUBTOTAL | INTEGRAL
| INSUMOS |  |  |  |  | 166026.8393 | 0
| Producción de concreto 21 Mpa (Item básico) | M3 | 0.12 | 521159.5023 | 5 | 65666.0973 | 0
| Formaleta super T | M2 | 0.24 | 149544.7582 |  | 35890.742 | 0
| Antisol blanco o similar | Kg | 0.5 | 14812.35 |  | 7406.175 | 0
| Lamina Metal deck 2" CAL.16 - Tipo acesco o similar | M2 | 1 | 53653.95 |  | 53653.95 | 0
| Conector de cortante | Un | 1.5 | 2273.25 |  | 3409.875 | 0
| EQUIPOS |  |  |  |  | 37498.8929 | 0
| Vibrador eléctrico o a gasolina | Día | 1 | 56524.65 | -10 | 5652.465 | 0
| Taco metálico de 2 - >3 m | Día | 1 | 635.25 | -0.1 | 6352.5 | 0
| Cercha metalica 3m | Día | 1 | 635.25 | -0.1 | 6352.5 | 0
| Tablero formaleta 70*140 | Día | 1 | 981.75 | -0.14 | 7012.5 | 0
| Pluma grua | Día | 1 | 73881.15 | -10 | 7388.115 | 0
| Herramienta menor | %MO | 0.05 | 94816.2582 |  | 4740.8129 | 0
| TRANSPORTES |  |  |  |  | 0 | 0
| MANO DE OBRA |  |  |  |  | 94816.2582 | 0
| Cuadrilla 1 Of + 4 Ay (jornal + prestaciones) | día | 1 | 663713.8074 | -7 | 94816.2582 | 0
5,75 | Placa maciza concreto 20.7 Mpa E=0.13m premezclado | M2 |  | 0 | TOTAL | 280086.685 | 0 | 0 | 0 | 0
| DESCRIPCION | UNIDAD | CANTIDAD | VLR UNIT | REND/DESP | SUBTOTAL | INTEGRAL
| INSUMOS |  |  |  |  | 144393.058 | 0
| Concreto premezclado de 20,7 Mpa (3000 psi) As 4" | M3 | 0.13 | 718719.75 | 5 | 98105.2459 | 0
| Formaleta super T | M2 | 0.26 | 149544.7582 |  | 38881.6371 | 0
| Antisol blanco o similar | Kg | 0.5 | 14812.35 |  | 7406.175 | 0
| EQUIPOS |  |  |  |  | 40877.3688 | 0
| Vibrador eléctrico o a gasolina | Día | 1 | 56524.65 | -10 | 5652.465 | 0
| Taco metálico de 2 - >3 m | Día | 1 | 635.25 | -0.1 | 6352.5 | 0
| Cercha metalica 3m | Día | 1 | 635.25 | -0.1 | 6352.5 | 0
| Tablero formaleta 70*140 | Día | 1 | 981.75 | -0.14 | 7012.5 | 0
| Bomba para concreto | M3 | 1 | 82902.75 | -7.7 | 10766.5909 | 0
| Herramienta menor | %MO | 0.05 | 94816.2582 |  | 4740.8129 | 0
| TRANSPORTES |  |  |  |  | 0 | 0
| MANO DE OBRA |  |  |  |  | 94816.2582 | 0
| Cuadrilla 1 Of + 4 Ay (jornal + prestaciones) | día | 1 | 663713.8074 | -7 | 94816.2582 | 0
5,76 | Placa maciza concreto 20.7 Mpa E=0.13m Steeldeck lámina 2" | M2 |  | 0 | TOTAL | 306805.0603 | 0 | 0 | 0 | 0
| DESCRIPCION | UNIDAD | CANTIDAD | VLR UNIT | REND/DESP | SUBTOTAL | INTEGRAL
| INSUMOS |  |  |  |  | 174489.9092 | 0
| Producción de concreto 21 Mpa (Item básico) | M3 | 0.13 | 521159.5023 | 5 | 71138.2721 | 0
| Formaleta super T | M2 | 0.26 | 149544.7582 |  | 38881.6371 | 0
| Antisol blanco o similar | Kg | 0.5 | 14812.35 |  | 7406.175 | 0
| Lamina Metal deck 2" CAL.16 - Tipo acesco o similar | M2 | 1 | 53653.95 |  | 53653.95 | 0
| Conector de cortante | Un | 1.5 | 2273.25 |  | 3409.875 | 0
| EQUIPOS |  |  |  |  | 37498.8929 | 0
| Vibrador eléctrico o a gasolina | Día | 1 | 56524.65 | -10 | 5652.465 | 0
| Taco metálico de 2 - >3 m | Día | 1 | 635.25 | -0.1 | 6352.5
| Cercha metalica 3m | Día | 1 | 635.25 | -0.1 | 6352.5 | 0
| Tablero formaleta 70*140 | Día | 1 | 981.75 | -0.14 | 7012.5 | 0
| Pluma grua | Día | 1 | 73881.15 | -10 | 7388.115 | 0
| Herramienta menor | %MO | 0.05 | 94816.2582 |  | 4740.8129 | 0
| TRANSPORTES |  |  |  |  | 0 | 0
| MANO DE OBRA |  |  |  |  | 94816.2582 | 0
| Cuadrilla 1 Of + 4 Ay (jornal + prestaciones) | día | 1 | 663713.8074 | -7 | 94816.2582 | 0
5,77 | Placa maciza concreto 20.7 Mpa E=0.15m | M2 |  | 0 | TOTAL | 266667.3752 | 0 | 0 | 0 | 0
| DESCRIPCION | UNIDAD | CANTIDAD | VLR UNIT | REND/DESP | SUBTOTAL | INTEGRAL
| INSUMOS |  |  |  |  | 134352.2241 | 0
| Producción de concreto 21 Mpa (Item básico) | M3 | 0.15 | 521159.5023 | 5 | 82082.6216 | 0
| Formaleta super T | M2 | 0.3 | 149544.7582 |  | 44863.4275 | 0
| Antisol blanco o similar | Kg | 0.5 | 14812.35 |  | 7406.175 | 0
| EQUIPOS |  |  |  |  | 37498.8929 | 0
| Vibrador eléctrico o a gasolina | Día | 1 | 56524.65 | -10 | 5652.465 | 0
| Taco metálico de 2 - >3 m | Día | 1 | 635.25 | -0.1 | 6352.5 | 0
| Cercha metalica 3m | Día | 1 | 635.25 | -0.1 | 6352.5 | 0
| Tablero formaleta 70*140 | Día | 1 | 981.75 | -0.14 | 7012.5 | 0
| Pluma grua | Día | 1 | 73881.15 | -10 | 7388.115 | 0
| Herramienta menor | %MO | 0.05 | 94816.2582 |  | 4740.8129 | 0
| TRANSPORTES |  |  |  |  | 0 | 0
| MANO DE OBRA |  |  |  |  | 94816.2582 | 0
| Cuadrilla 1 Of + 4 Ay (jornal + prestaciones) | día | 1 | 663713.8074 | -7 | 94816.2582 | 0
5,78 | Placa maciza concreto 20.7 Mpa E=0.15m premezclado | M2 |  | 0 | TOTAL | 302768.544 | 0 | 0 | 0 | 0
| DESCRIPCION | UNIDAD | CANTIDAD | VLR UNIT | REND/DESP | SUBTOTAL | INTEGRAL
| INSUMOS |  |  |  |  | 165467.9631 | 0
| Concreto premezclado de 20,7 Mpa (3000 psi) As 4" | M3 | 0.15 | 718719.75 | 5 | 113198.3606 | 0
| Formaleta super T | M2 | 0.3 | 149544.7582 |  | 44863.4275 | 0
| Antisol blanco o similar | Kg | 0.5 | 14812.35 |  | 7406.175 | 0
| EQUIPOS |  |  |  |  | 42484.3227 | 0
| Vibrador eléctrico o a gasolina | Día | 1 | 56524.65 | -10 | 5652.465 | 0
| Taco metálico de 2 - >3 m | Día | 1 | 635.25 | -0.1 | 6352.5 | 0
| Cercha metalica 3m | Día | 1 | 635.25 | -0.1 | 6352.5 | 0
| Tablero formaleta 70*140 | Día | 1 | 981.75 | -0.14 | 7012.5 | 0
| Bomba para concreto | M3 | 1 | 82902.75 | -6.7 | 12373.5448 | 0
| Herramienta menor | %MO | 0.05 | 94816.2582 |  | 4740.8129 | 0
| TRANSPORTES |  |  |  |  | 0 | 0
| MANO DE OBRA |  |  |  |  | 94816.2582 | 0
| Cuadrilla 1 Of + 4 Ay (jornal + prestaciones) | día | 1 | 663713.8074 | -7 | 94816.2582 | 0
5,79 | Placa maciza concreto 20.7 Mpa E=0.17m | M2 |  | 0 | TOTAL | 283593.5151 | 0 | 0 | 0 | 0
| DESCRIPCION | UNIDAD | CANTIDAD | VLR UNIT | REND/DESP | SUBTOTAL | INTEGRAL
| INSUMOS |  |  |  |  | 151278.3639 | 0
| Producción de concreto 21 Mpa (Item básico) | M3 | 0.17 | 521159.5023 | 5 | 93026.9712 | 0
| Formaleta super T | M2 | 0.34 | 149544.7582 |  | 50845.2178 | 0
| Antisol blanco o similar | Kg | 0.5 | 14812.35 |  | 7406.175 | 0
| EQUIPOS |  |  |  |  | 37498.8929 | 0
| Vibrador eléctrico o a gasolina | Día | 1 | 56524.65 | -10 | 5652.465 | 0
| Taco metálico de 2 - >3 m | Día | 1 | 635.25 | -0.1 | 6352.5 | 0
| Cercha metalica 3m | Día | 1 | 635.25 | -0.1 | 6352.5 | 0
| Tablero formaleta 70*140 | Día | 1 | 981.75 | -0.14 | 7012.5 | 0
| Pluma grua | Día | 1 | 73881.15 | -10 | 7388.115 | 0
| Herramienta menor | %MO | 0.05 | 94816.2582 |  | 4740.8129 | 0
| TRANSPORTES |  |  |  |  | 0 | 0
| MANO DE OBRA |  |  |  |  | 94816.2582 | 0
| Cuadrilla 1 Of + 4 Ay (jornal + prestaciones) | día | 1 | 663713.8074 | -7 | 94816.2582 | 0
5,80 | Placa maciza concreto 20.7 Mpa E=0.17m premezclado | M2 |  | 0 | TOTAL | 325521.2178 | 0 | 0 | 0 | 0
| DESCRIPCION | UNIDAD | CANTIDAD | VLR UNIT | REND/DESP | SUBTOTAL | INTEGRAL
| INSUMOS |  |  |  |  | 186542.8682 | 0
| Concreto premezclado de 20,7 Mpa (3000 psi) As 4" | M3 | 0.17 | 718719.75 | 5 | 128291.4754 | 0
| Formaleta super T | M2 | 0.34 | 149544.7582 |  | 50845.2178 | 0
| Antisol blanco o similar | Kg | 0.5 | 14812.35 |  | 7406.175 | 0
| EQUIPOS |  |  |  |  | 44162.0915 | 0
| Vibrador eléctrico o a gasolina | Día | 1 | 56524.65 | -10 | 5652.465 | 0
| Taco metálico de 2 - >3 m | Día | 1 | 635.25 | -0.1 | 6352.5 | 0
| Cercha metalica 3m | Día | 1 | 635.25 | -0.1 | 6352.5 | 0
| Tablero formaleta 70*140 | Día | 1 | 981.75 | -0.14 | 7012.5 | 0
| Bomba para concreto | M3 | 1 | 82902.75 | -5.9 | 14051.3136 | 0
| Herramienta menor | %MO | 0.05 | 94816.2582 |  | 4740.8129 | 0
| TRANSPORTES |  |  |  |  | 0 | 0
| MANO DE OBRA |  |  |  |  | 94816.2582 | 0
| Cuadrilla 1 Of + 4 Ay (jornal + prestaciones) | día | 1 | 663713.8074 | -7 | 94816.2582 | 0
5,81 | Placa maciza concreto 20.7 Mpa E=0.20m | M2 |  | 0 | TOTAL | 308982.7249 | 0 | 0 | 0 | 0
| DESCRIPCION | UNIDAD | CANTIDAD | VLR UNIT | REND/DESP | SUBTOTAL | INTEGRAL
| INSUMOS |  |  |  |  | 176667.5738 | 0
| Producción de concreto 21 Mpa (Item básico) | M3 | 0.2 | 521159.5023 | 5 | 109443.4955 | 0
| Formaleta super T | M2 | 0.4 | 149544.7582 |  | 59817.9033 | 0
| Antisol blanco o similar | Kg | 0.5 | 14812.35 |  | 7406.175 | 0
| EQUIPOS |  |  |  |  | 37498.8929 | 0
| Vibrador eléctrico o a gasolina | Día | 1 | 56524.65 | -10 | 5652.465 | 0
| Taco metálico de 2 - >3 m | Día | 1 | 635.25 | -0.1 | 6352.5 | 0
| Cercha metalica 3m | Día | 1 | 635.25 | -0.1 | 6352.5 | 0
| Tablero formaleta 70*140 | Día | 1 | 981.75 | -0.14 | 7012.5 | 0
| Pluma grua | Día | 1 | 73881.15 | -10 | 7388.115 | 0
| Herramienta menor | %MO | 0.05 | 94816.2582 |  | 4740.8129 | 0
| TRANSPORTES |  |  |  |  | 0 | 0
| MANO DE OBRA |  |  |  |  | 94816.2582 | 0
| Cuadrilla 1 Of + 4 Ay (jornal + prestaciones) | día | 1 | 663713.8074 | -7 | 94816.2582 | 0
5,82 | Placa maciza concreto 20.7 Mpa E=0.20m premezclado | M2 |  | 0 | TOTAL | 359662.8119 | 0 | 0 | 0 | 0
| DESCRIPCION | UNIDAD | CANTIDAD | VLR UNIT | REND/DESP | SUBTOTAL | INTEGRAL
| INSUMOS |  |  |  |  | 218155.2258 | 0
| Concreto premezclado de 20,7 Mpa (3000 psi) As 4" | M3 | 0.2 | 718719.75 | 5 | 150931.1475 | 0
| Formaleta super T | M2 | 0.4 | 149544.7582 |  | 59817.9033 | 0
| Antisol blanco o similar | Kg | 0.5 | 14812.35 |  | 7406.175 | 0
| EQUIPOS |  |  |  |  | 46691.3279 | 0
| Vibrador eléctrico o a gasolina | Día | 1 | 56524.65 | -10 | 5652.465 | 0
| Taco metálico de 2 - >3 m | Día | 1 | 635.25 | -0.1 | 6352.5 | 0
| Cercha metalica 3m | Día | 1 | 635.25 | -0.1 | 6352.5 | 0
| Tablero formaleta 70*140 | Día | 1 | 981.75 | -0.14 | 7012.5 | 0
| Bomba para concreto | M3 | 1 | 82902.75 | -5 | 16580.55 | 0
| Herramienta menor | %MO | 0.05 | 94816.2582 |  | 4740.8129 | 0
| TRANSPORTES |  |  |  |  | 0 | 0
| MANO DE OBRA |  |  |  |  | 94816.2582 | 0
| Cuadrilla 1 Of + 4 Ay (jornal + prestaciones) | día | 1 | 663713.8074 | -7 | 94816.2582 | 0
5,83 | Placa maciza concreto 27.6 Mpa Imermeabilizado | M3 |  | 0 | TOTAL | 1951433.0278 | 0 | 0 | 0 | 0
| DESCRIPCION | UNIDAD | CANTIDAD | VLR UNIT | REND/DESP | SUBTOTAL | INTEGRAL
| INSUMOS |  |  |  |  | 1498986.7289 | 0
| Concreto premezclado de 27,6 Mpa (4000 psi) As 4" | M3 | 1 | 726437.25 | 5 | 762759.1125 | 0
| Formaleta super T | M2 | 2 | 149544.7582 |  | 299089.5164 | 0
| Antisol blanco o similar | Kg | 2 | 14812.35 |  | 29624.7 | 0
| Plastocrete DM o similar (Impermeabilizante para concreto) | Kg | 14 | 29108.1 |  | 407513.4 | 0
| EQUIPOS |  |  |  |  | 120589.3952 | 0
| Vibrador eléctrico o a gasolina | Día | 1 | 56524.65 | -3 | 18841.55 | 0
| Taco metálico de 2 - >3 m | Día | 1 | 635.25 | -1 | 635.25 | 0
| Cercha metalica 3m | Día | 1 | 635.25 | -1 | 635.25 | 0
| Tablero formaleta 70*140 | Día | 1 | 981.75 | -1 | 981.75 | 0
| Bomba para concreto | M3 | 1 | 82902.75 |  | 82902.75 | 0
| Herramienta menor | %MO | 0.05 | 331856.9037 |  | 16592.8452 | 0
| TRANSPORTES |  |  |  |  | 0 | 0
| MANO DE OBRA |  |  |  |  | 331856.9037 | 0
| Cuadrilla 1 Of + 4 Ay (jornal + prestaciones) | día | 1 | 663713.8074 | -2 | 331856.9037 | 0
5,84 | Placa piso concreto 20.7 Mpa E=0.05 m | M2 |  | 0 | TOTAL | 82703.9606 | 0 | 0 | 0 | 0
| DESCRIPCION | UNIDAD | CANTIDAD | VLR UNIT | REND/DESP | SUBTOTAL | INTEGRAL
| INSUMOS |  |  |  |  | 56704.8706 | 0
| Producción de concreto 21 Mpa (Item básico) | M3 | 0.05 | 521159.5023 | 5 | 27360.8739 | 0
| Formaleta con Tabla | M2 | 0.28 | 102154.9258 |  | 28603.3792 | 0
| Antisol blanco o similar | Kg | 0.05 | 14812.35 |  | 740.6175 | 0
| EQUIPOS |  |  |  |  | 3875.2964 | 0
| Vibrador eléctrico o a gasolina | Día | 1 | 56524.65 | -30 | 1884.155 | 0
| Acarreo horizontal | %MO | 0.04 | 22123.7936 |  | 884.9517 | 0
| Herramienta menor | %MO | 0.05 | 22123.7936 |  | 1106.1897 | 0
| TRANSPORTES |  |  |  |  | 0 | 0
| MANO DE OBRA |  |  |  |  | 22123.7936 | 0
| Cuadrilla 1 Of + 4 Ay (jornal + prestaciones) | día | 1 | 663713.8074 | -30 | 22123.7936 | 0
5,85 | Placa piso concreto 20.7 Mpa E=0.07 m | M2 |  | 0 | TOTAL | 93648.3101 | 0 | 0 | 0 | 0
| DESCRIPCION | UNIDAD | CANTIDAD | VLR UNIT | REND/DESP | SUBTOTAL | INTEGRAL
| INSUMOS |  |  |  |  | 67649.2201 | 0
| Producción de concreto 21 Mpa (Item básico) | M3 | 0.07 | 521159.5023 | 5 | 38305.2234 | 0
| Formaleta con Tabla | M2 | 0.28 | 102154.9258 |  | 28603.3792 | 0
| Antisol blanco o similar | Kg | 0.05 | 14812.35 |  | 740.6175 | 0
| EQUIPOS |  |  |  |  | 3875.2964 | 0
| Vibrador eléctrico o a gasolina | Día | 1 | 56524.65 | -30 | 1884.155 | 0
| Acarreo horizontal | %MO | 0.04 | 22123.7936 |  | 884.9517 | 0
| Herramienta menor | %MO | 0.05 | 22123.7936 |  | 1106.1897 | 0
| TRANSPORTES |  |  |  |  | 0 | 0
| MANO DE OBRA |  |  |  |  | 22123.7936 | 0
| Cuadrilla 1 Of + 4 Ay (jornal + prestaciones) | día | 1 | 663713.8074 | -30 | 22123.7936 | 0
5,86 | Placa piso concreto 17.2 Mpa E=0.10 m premezclado | M2 |  | 0 | TOTAL | 115865.5415 | 0 | 0 | 0 | 0
| DESCRIPCION | UNIDAD | CANTIDAD | VLR UNIT | REND/DESP | SUBTOTAL | INTEGRAL
| INSUMOS |  |  |  |  | 89866.4515 | 0
| Concreto premezclado de 17,5 Mpa (2500 psi) As 6" | M3 | 0.1 | 556946.25 | 5 | 58479.3563 | 0
| Formaleta con Tabla | M2 | 0.3 | 102154.9258 |  | 30646.4777 | 0
| Antisol blanco o similar | Kg | 0.05 | 14812.35 |  | 740.6175 | 0
| EQUIPOS |  |  |  |  | 3875.2964 | 0
| Vibrador eléctrico o a gasolina | Día | 1 | 56524.65 | -30 | 1884.155 | 0
| Acarreo horizontal | %MO | 0.04 | 22123.7936 |  | 884.9517 | 0
| Herramienta menor | %MO | 0.05 | 22123.7936 |  | 1106.1897 | 0
| TRANSPORTES |  |  |  |  | 0 | 0
| MANO DE OBRA |  |  |  |  | 22123.7936 | 0
| Cuadrilla 1 Of + 4 Ay (jornal + prestaciones) | día | 1 | 663713.8074 | -30 | 22123.7936 | 0
5,87 | Placa piso concreto 20.7 Mpa E=0.10 m | M2 |  | 0 | TOTAL | 112107.933 | 0 | 0 | 0 | 0
| DESCRIPCION | UNIDAD | CANTIDAD | VLR UNIT | REND/DESP | SUBTOTAL | INTEGRAL
| INSUMOS |  |  |  |  | 86108.843 | 0
| Producción de concreto 21 Mpa (Item básico) | M3 | 0.1 | 521159.5023 | 5 | 54721.7477 | 0
| Formaleta con Tabla | M2 | 0.3 | 102154.9258 |  | 30646.4777 | 0
| Antisol blanco o similar | Kg | 0.05 | 14812.35 |  | 740.6175 | 0
| EQUIPOS |  |  |  |  | 3875.2964 | 0
| Vibrador eléctrico o a gasolina | Día | 1 | 56524.65 | -30 | 1884.155 | 0
| Acarreo horizontal | %MO | 0.04 | 22123.7936 |  | 884.9517 | 0
| Herramienta menor | %MO | 0.05 | 22123.7936 |  | 1106.1897 | 0
| TRANSPORTES |  |  |  |  | 0 | 0
| MANO DE OBRA |  |  |  |  | 22123.7936 | 0
| Cuadrilla 1 Of + 4 Ay (jornal + prestaciones) | día | 1 | 663713.8074 | -30 | 22123.7936 | 0
5,88 | Placa piso concreto 20.7 Mpa E=0.12 m | M2 |  | 0 | TOTAL | 123052.2825 | 0 | 0 | 0 | 0
| DESCRIPCION | UNIDAD | CANTIDAD | VLR UNIT | REND/DESP | SUBTOTAL | INTEGRAL
| INSUMOS |  |  |  |  | 97053.1925 | 0
| Producción de concreto 21 Mpa (Item básico) | M3 | 0.12 | 521159.5023 | 5 | 65666.0973 | 0
| Formaleta con Tabla | M2 | 0.3 | 102154.9258 |  | 30646.4777 | 0
| Antisol blanco o similar | Kg | 0.05 | 14812.35 |  | 740.6175 | 0
| EQUIPOS |  |  |  |  | 3875.2964 | 0
| Vibrador eléctrico o a gasolina | Día | 1 | 56524.65 | -30 | 1884.155 | 0
| Acarreo horizontal | %MO | 0.04 | 22123.7936 |  | 884.9517 | 0
| Herramienta menor | %MO | 0.05 | 22123.7936 |  | 1106.1897 | 0
| TRANSPORTES |  |  |  |  | 0 | 0
| MANO DE OBRA |  |  |  |  | 22123.7936 | 0
| Cuadrilla 1 Of + 4 Ay (jornal + prestaciones) | día | 1 | 663713.8074 | -30 | 22123.7936 | 0
5,89 | Placa piso concreto 20.7 Mpa E=0.15 m | M2 |  | 0 | TOTAL | 139468.8069 | 0 | 0 | 0 | 0
| DESCRIPCION | UNIDAD | CANTIDAD | VLR UNIT | REND/DESP | SUBTOTAL | INTEGRAL
| INSUMOS |  |  |  |  | 113469.7169 | 0
| Producción de concreto 21 Mpa (Item básico) | M3 | 0.15 | 521159.5023 | 5 | 82082.6216 | 0
| Formaleta con Tabla | M2 | 0.3 | 102154.9258 |  | 30646.4777 | 0
| Antisol blanco o similar | Kg | 0.05 | 14812.35 |  | 740.6175 | 0
| EQUIPOS |  |  |  |  | 3875.2964 | 0
| Vibrador eléctrico o a gasolina | Día | 1 | 56524.65 | -30 | 1884.155 | 0
| Acarreo horizontal | %MO | 0.04 | 22123.7936 |  | 884.9517 | 0
| Herramienta menor | %MO | 0.05 | 22123.7936 |  | 1106.1897 | 0
| TRANSPORTES |  |  |  |  | 0 | 0
| MANO DE OBRA |  |  |  |  | 22123.7936 | 0
| Cuadrilla 1 Of + 4 Ay (jornal + prestaciones) | día | 1 | 663713.8074 | -30 | 22123.7936 | 0
5,90 | Placa piso concreto 20.7 Mpa E=0.20 m | M2 |  | 0 | TOTAL | 177045.1733 | 0 | 0 | 0 | 0
| DESCRIPCION | UNIDAD | CANTIDAD | VLR UNIT | REND/DESP | SUBTOTAL | INTEGRAL
| INSUMOS |  |  |  |  | 151046.0833 | 0
| Producción de concreto 21 Mpa (Item básico) | M3 | 0.2 | 521159.5023 | 5 | 109443.4955 | 0
| Formaleta con Tabla | M2 | 0.4 | 102154.9258 |  | 40861.9703 | 0
| Antisol blanco o similar | Kg | 0.05 | 14812.35 |  | 740.6175 | 0
| EQUIPOS |  |  |  |  | 3875.2964 | 0
| Vibrador eléctrico o a gasolina | Día | 1 | 56524.65 | -30 | 1884.155 | 0
| Acarreo horizontal | %MO | 0.04 | 22123.7936 |  | 884.9517 | 0
| Herramienta menor | %MO | 0.05 | 22123.7936 |  | 1106.1897 | 0
| TRANSPORTES |  |  |  |  | 0 | 0
| MANO DE OBRA |  |  |  |  | 22123.7936 | 0
| Cuadrilla 1 Of + 4 Ay (jornal + prestaciones) | día | 1 | 663713.8074 | -30 | 22123.7936 | 0
5,91 | Rampa maciza concreto 20.7 Mpa E=0.10M | M2 |  | 0 | TOTAL | 162066.1418 | 0 | 0 | 0 | 0
| DESCRIPCION | UNIDAD | CANTIDAD | VLR UNIT | REND/DESP | SUBTOTAL | INTEGRAL
| INSUMOS |  |  |  |  | 101432.0819 | 0
| Producción de concreto 21 Mpa (Item básico) | M3 | 0.1 | 521159.5023 | 5 | 54721.7477 | 0
| Formaleta con Tabla | M2 | 0.45 | 102154.9258 |  | 45969.7166 | 0
| Antisol blanco o similar | Kg | 0.05 | 14812.35 |  | 740.6175 | 0
| EQUIPOS |  |  |  |  | 34085.5076 | 0
| Vibrador eléctrico o a gasolina | Día | 1 | 56524.65 | -10 | 5652.465 | 0
| Taco metálico de 2 - >3 m | Día | 1 | 635.25 | -0.1 | 6352.5 | 0
| Cercha metalica 3m | Día | 1 | 635.25 | -0.1 | 6352.5 | 0
| Tablero formaleta 70*140 | Día | 1 | 981.75 | -0.14 | 7012.5 | 0
| Pluma grua | Día | 1 | 73881.15 | -10 | 7388.115 | 0
| Herramienta menor | %MO | 0.05 | 26548.5523 |  | 1327.4276 | 0
| TRANSPORTES |  |  |  |  | 0 | 0
| MANO DE OBRA |  |  |  |  | 26548.5523 | 0
| Cuadrilla 1 Of + 4 Ay (jornal + prestaciones) | día | 1 | 663713.8074 | -25 | 26548.5523 | 0
5,92 | Rampa maciza concreto 20.7 Mpa E=0.15M | M2 |  | 0 | TOTAL | 196396.0106 | 0 | 0 | 0 | 0
| DESCRIPCION | UNIDAD | CANTIDAD | VLR UNIT | REND/DESP | SUBTOTAL | INTEGRAL
| INSUMOS |  |  |  |  | 128792.9557 | 0
| Producción de concreto 21 Mpa (Item básico) | M3 | 0.15 | 521159.5023 | 5 | 82082.6216 | 0
| Formaleta con Tabla | M2 | 0.45 | 102154.9258 |  | 45969.7166 | 0
| Antisol blanco o similar | Kg | 0.05 | 14812.35 |  | 740.6175 | 0
| EQUIPOS |  |  |  |  | 34417.3645 | 0
| Vibrador eléctrico o a gasolina | Día | 1 | 56524.65 | -10 | 5652.465 | 0
| Taco metálico de 2 - >3 m | Día | 1 | 635.25 | -0.1 | 6352.5 | 0
| Cercha metalica 3m | Día | 1 | 635.25 | -0.1 | 6352.5 | 0
| Tablero formaleta 70*140 | Día | 1 | 981.75 | -0.14 | 7012.5 | 0
| Pluma grua | Día | 1 | 73881.15 | -10 | 7388.115 | 0
| Herramienta menor | %MO | 0.05 | 33185.6904 |  | 1659.2845 | 0
| TRANSPORTES |  |  |  |  | 0 | 0
| MANO DE OBRA |  |  |  |  | 33185.6904 | 0
| Cuadrilla 1 Of + 4 Ay (jornal + prestaciones) | día | 1 | 663713.8074 | -20 | 33185.6904 | 0
5,93 | Rampa maciza concreto 20.7 Mpa E=0.15M premezclado | M2 |  | 0 | TOTAL | 232552.8325 | 0 | 0 | 0 | 0
| DESCRIPCION | UNIDAD | CANTIDAD | VLR UNIT | REND/DESP | SUBTOTAL | INTEGRAL
| INSUMOS |  |  |  |  | 159908.6947 | 0
| Concreto premezclado de 20,7 Mpa (3000 psi) As 4" | M3 | 0.15 | 718719.75 | 5 | 113198.3606 | 0
| Formaleta con Tabla | M2 | 0.45 | 102154.9258 |  | 45969.7166 | 0
| Antisol blanco o similar | Kg | 0.05 | 14812.35 |  | 740.6175 | 0
| EQUIPOS |  |  |  |  | 39458.4474 | 0
| Vibrador eléctrico o a gasolina | Día | 1 | 56524.65 | -10 | 5652.465 | 0
| Taco metálico de 2 - >3 m | Día | 1 | 635.25 | -0.1 | 6352.5 | 0
| Cercha metalica 3m | Día | 1 | 635.25 | -0.1 | 6352.5 | 0
| Tablero formaleta 70*140 | Día | 1 | 981.75 | -0.14 | 7012.5 | 0
| Bomba para concreto | M3 | 1 | 82902.75 | -6.67 | 12429.1979 | 0
| Herramienta menor | %MO | 0.05 | 33185.6904 |  | 1659.2845 | 0
| TRANSPORTES |  |  |  |  | 0 | 0
| MANO DE OBRA |  |  |  |  | 33185.6904 | 0
| Cuadrilla 1 Of + 4 Ay (jornal + prestaciones) | día | 1 | 663713.8074 | -20 | 33185.6904 | 0
5,94 | Rampa maciza concreto 20.7 Mpa E=0.15M Steeldeck lámina 2" | M2 |  | 0 | TOTAL | 282249.0872 | 0 | 0 | 0 | 0
| DESCRIPCION | UNIDAD | CANTIDAD | VLR UNIT | REND/DESP | SUBTOTAL | INTEGRAL
| INSUMOS |  |  |  |  | 191416.0491 | 0
| Producción de concreto 21 Mpa (Item básico) | M3 | 0.15 | 521159.5023 | 5 | 82082.6216 | 0
| Formaleta super T | M2 | 0.3 | 149544.7582 |  | 44863.4275 | 0
| Antisol blanco o similar | Kg | 0.5 | 14812.35 |  | 7406.175 | 0
| Lamina Metal deck 2" CAL.16 - Tipo acesco o similar | M2 | 1 | 53653.95 |  | 53653.95 | 0
| Conector de cortante | Un | 1.5 | 2273.25 |  | 3409.875 | 0
| EQUIPOS |  |  |  |  | 35523.5542 | 0
| Vibrador eléctrico o a gasolina | Día | 1 | 56524.65 | -10 | 5652.465 | 0
| Taco metálico de 2 - >3 m | Día | 1 | 635.25 | -0.1 | 6352.5 | 0
| Cercha metalica 3m | Día | 1 | 635.25 | -0.1 | 6352.5 | 0
| Tablero formaleta 70*140 | Día | 1 | 981.75 | -0.14 | 7012.5 | 0
| Pluma grua | Día | 1 | 73881.15 | -10 | 7388.115 | 0
| Herramienta menor | %MO | 0.05 | 55309.484 |  | 2765.4742 | 0
| TRANSPORTES |  |  |  |  | 0 | 0
| MANO DE OBRA |  |  |  |  | 55309.484 | 0
| Cuadrilla 1 Of + 4 Ay (jornal + prestaciones) | día | 1 | 663713.8074 | -12 | 55309.484 | 0
5,95 | Recalce columna rectangular concreto 24.1 Mpa | M3 |  | 0 | TOTAL | 1284453.0509 | 0 | 0 | 0 | 0
| DESCRIPCION | UNIDAD | CANTIDAD | VLR UNIT | REND/DESP | SUBTOTAL | INTEGRAL
| INSUMOS |  |  |  |  | 990211.8719 | 0
| Producción de concreto 24 Mpa (Item básico) | M3 | 1 | 539790.3035 | 5 | 566779.8187 | 0
| Formaleta con Tabla | M2 | 8 | 102154.9258 | -2 | 408619.7033 | 0
| Antisol blanco o similar | Kg | 1 | 14812.35 |  | 14812.35 | 0
| EQUIPOS |  |  |  |  | 20604.7847 | 0
| Vibrador eléctrico o a gasolina | Día | 1 | 56524.65 | -10 | 5652.465 | 0
| Taco metálico de 2 - >3 m | Día | 1 | 635.25 | -0.5 | 1270.5 | 0
| Herramienta menor | %MO | 0.05 | 273636.3943 |  | 13681.8197 | 0
| TRANSPORTES |  |  |  |  | 0 | 0
| MANO DE OBRA |  |  |  |  | 273636.3943 | 0
| Cuadrilla 1 Of + 3 Ay (jornal + prestaciones) | día | 1 | 547272.7886 | -2 | 273636.3943 | 0
5,96 | Recalce columna rectangular concreto 27.6 Mpa | M3 |  | 0 | TOTAL | 1314549.5845 | 0 | 0 | 0 | 0
| DESCRIPCION | UNIDAD | CANTIDAD | VLR UNIT | REND/DESP | SUBTOTAL | INTEGRAL
| INSUMOS |  |  |  |  | 1020308.4054 | 0
| Producción de concreto 28 Mpa (Item básico) | M3 | 1 | 568453.6687 | 5 | 596876.3522 | 0
| Formaleta con Tabla | M2 | 8 | 102154.9258 | -2 | 408619.7033 | 0
| Antisol blanco o similar | Kg | 1 | 14812.35 |  | 14812.35 | 0
| EQUIPOS |  |  |  |  | 20604.7847 | 0
| Vibrador eléctrico o a gasolina | Día | 1 | 56524.65 | -10 | 5652.465 | 0
| Taco metálico de 2 - >3 m | Día | 1 | 635.25 | -0.5 | 1270.5 | 0
| Herramienta menor | %MO | 0.05 | 273636.3943 |  | 13681.8197 | 0
| TRANSPORTES |  |  |  |  | 0 | 0
| MANO DE OBRA |  |  |  |  | 273636.3943 | 0
| Cuadrilla 1 Of + 3 Ay (jornal + prestaciones) | día | 1 | 547272.7886 | -2 | 273636.3943 | 0
5,97 | Resane estructural superficie concreto (Sikatop 122 o similar) | M2 |  | 0 | TOTAL | 419419.3674 | 0 | 0 | 0 | 0
| DESCRIPCION | UNIDAD | CANTIDAD | VLR UNIT | REND/DESP | SUBTOTAL | INTEGRAL
| INSUMOS |  |  |  |  | 282345 | 0
| Sikatop 122 | Kg | 20 | 14089.95 |  | 281799 | 0
| Agua | Lt | 20 | 27.3 |  | 546 | 0
| EQUIPOS |  |  |  |  | 11318.067 | 0
| Acarreo horizontal | %MO | 0.04 | 125756.3004 |  | 5030.252 | 0
| Herramienta menor | %MO | 0.05 | 125756.3004 |  | 6287.815 | 0
| TRANSPORTES |  |  |  |  | 0 | 0
| MANO DE OBRA |  |  |  |  | 125756.3004 | 0
| Cuadrilla 1 Of + 1 Ay (jornal + prestaciones) | día | 1 | 314390.7509 | -2.5 | 125756.3004 | 0
5,98 | Resina adherencia concreto viejo a nuevo | M2 |  | 0 | TOTAL | 100410.6062 | 0 | 0 | 0 | 0
| DESCRIPCION | UNIDAD | CANTIDAD | VLR UNIT | REND/DESP | SUBTOTAL | INTEGRAL
| INSUMOS |  |  |  |  | 86554.125 | 0
| SikaDur 32 Primer Adhesivo | Kg | 0.5 | 173108.25 |  | 86554.125 | 0
| EQUIPOS |  |  |  |  | 659.8324 | 0
| Herramienta menor | %MO | 0.05 | 13196.6488 |  | 659.8324 | 0
| TRANSPORTES |  |  |  |  | 0 | 0
| MANO DE OBRA |  |  |  |  | 13196.6488 | 0
| Oficial (jornal + prestaciones) | día | 1 | 197949.732 | -15 | 13196.6488 | 0
5,99 | Solado concreto 10.3 Mpa | M3 |  | 0 | TOTAL | 642127.7058 | 0 | 0 | 0 | 0
| DESCRIPCION | UNIDAD | CANTIDAD | VLR UNIT | REND/DESP | SUBTOTAL | INTEGRAL
| INSUMOS |  |  |  |  | 273440.4015 | 0
| Cemento gris x 50 kg | Un | 3.5 | 34230 | 5 | 125795.25 | 0
| Arena | M3 | 0.55 | 81268.95 |  | 44697.9225 | 0
| Triturado 3/4" | M3 | 0.98 | 100591.05 |  | 98579.229 | 0
| Agua | Lt | 160 | 27.3 |  | 4368 | 0
| EQUIPOS |  |  |  |  | 33279.7108 | 0
| Concretadora gasolina 1 o 1 1/2 sacos | Día | 1 | 82467 | -4 | 20616.75 | 0
| Herramienta menor | %MO | 0.05 | 253259.216 |  | 12662.9608 | 0
| TRANSPORTES |  |  |  |  | 82148.3775 | 0
| Transporte materiales petreos | M3-km | 53.55 | 1534.05 |  | 82148.3775 | 0
| MANO DE OBRA |  |  |  |  | 253259.216 | 0
| Cuadrilla 1 Of + 7 Ay (jornal + prestaciones) | día | 1 | 1013036.864 | -4 | 253259.216 | 0
5,100 | Viga aérea concreto 20.7 Mpa (área sección transversal <= 1000 cm2) | M3 |  | 0 | TOTAL | 1491598.7549 | 0 | 0 | 0 | 0
| DESCRIPCION | UNIDAD | CANTIDAD | VLR UNIT | REND/DESP | SUBTOTAL | INTEGRAL
| INSUMOS |  |  |  |  | 1060761.596 | 0
| Producción de concreto 21 Mpa (Item básico) | M3 | 1 | 521159.5023 | 5 | 547217.4774 | 0
| Formaleta super T | M2 | 6.67 | 149544.7582 | -2 | 498731.7686 | 0
| Antisol blanco o similar | Kg | 1 | 14812.35 |  | 14812.35 | 0
| EQUIPOS |  |  |  |  | 98980.2552 | 0
| Vibrador eléctrico o a gasolina | Día | 1 | 56524.65 | -5 | 11304.93 | 0
| Taco metálico de 2 - >3 m | Día | 1 | 635.25 | -0.04 | 15881.25 | 0
| Cercha metalica 3m | Día | 1 | 635.25 | -0.04 | 15881.25 | 0
| Tablero formaleta 70*140 | Día | 1 | 981.75 | -0.04 | 24543.75 | 0
| Pluma grua | Día | 1 | 73881.15 | -5 | 14776.23 | 0
| Herramienta menor | %MO | 0.05 | 331856.9037 |  | 16592.8452 | 0
| TRANSPORTES |  |  |  |  | 0 | 0
| MANO DE OBRA |  |  |  |  | 331856.9037 | 0
| Cuadrilla 1 Of + 4 Ay (jornal + prestaciones) | día | 1 | 663713.8074 | -2 | 331856.9037 | 0
5,101 | Viga aérea concreto 20.7 Mpa (1000 cm2 <área sección transversal <= 2000 cm2) | M3 |  | 0 | TOTAL | 1366728.8818 | 0 | 0 | 0 | 0
| DESCRIPCION | UNIDAD | CANTIDAD | VLR UNIT | REND/DESP | SUBTOTAL | INTEGRAL
| INSUMOS |  |  |  |  | 935891.7229 | 0
| Producción de concreto 21 Mpa (Item básico) | M3 | 1 | 521159.5023 | 5 | 547217.4774 | 0
| Formaleta super T | M2 | 5 | 149544.7582 | -2 | 373861.8955 | 0
| Antisol blanco o similar | Kg | 1 | 14812.35 |  | 14812.35 | 0
| EQUIPOS |  |  |  |  | 98980.2552 | 0
| Vibrador eléctrico o a gasolina | Día | 1 | 56524.65 | -5 | 11304.93 | 0
| Taco metálico de 2 - >3 m | Día | 1 | 635.25 | -0.04 | 15881.25 | 0
| Cercha metalica 3m | Día | 1 | 635.25 | -0.04 | 15881.25 | 0
| Tablero formaleta 70*140 | Día | 1 | 981.75 | -0.04 | 24543.75 | 0
| Pluma grua | Día | 1 | 73881.15 | -5 | 14776.23 | 0
| Herramienta menor | %MO | 0.05 | 331856.9037 |  | 16592.8452 | 0
| TRANSPORTES |  |  |  |  | 0 | 0
| MANO DE OBRA |  |  |  |  | 331856.9037 | 0
| Cuadrilla 1 Of + 4 Ay (jornal + prestaciones) | día | 1 | 663713.8074 | -2 | 331856.9037 | 0
5,102 | Viga aérea concreto 20.7 Mpa (área sección transversal > 2000 cm2) | M3 |  | 0 | TOTAL | 1291956.5027 | 0 | 0 | 0 | 0
| DESCRIPCION | UNIDAD | CANTIDAD | VLR UNIT | REND/DESP | SUBTOTAL | INTEGRAL
| INSUMOS |  |  |  |  | 861119.3438 | 0
| Producción de concreto 21 Mpa (Item básico) | M3 | 1 | 521159.5023 | 5 | 547217.4774 | 0
| Formaleta super T | M2 | 4 | 149544.7582 | -2 | 299089.5164 | 0
| Antisol blanco o similar | Kg | 1 | 14812.35 |  | 14812.35 | 0
| EQUIPOS |  |  |  |  | 98980.2552 | 0
| Vibrador eléctrico o a gasolina | Día | 1 | 56524.65 | -5 | 11304.93 | 0
| Taco metálico de 2 - >3 m | Día | 1 | 635.25 | -0.04 | 15881.25 | 0
| Cercha metalica 3m | Día | 1 | 635.25 | -0.04 | 15881.25 | 0
| Tablero formaleta 70*140 | Día | 1 | 981.75 | -0.04 | 24543.75 | 0
| Pluma grua | Día | 1 | 73881.15 | -5 | 14776.23 | 0
| Herramienta menor | %MO | 0.05 | 331856.9037 |  | 16592.8452 | 0
| TRANSPORTES |  |  |  |  | 0 | 0
| MANO DE OBRA |  |  |  |  | 331856.9037 | 0
| Cuadrilla 1 Of + 4 Ay (jornal + prestaciones) | día | 1 | 663713.8074 | -2 | 331856.9037 | 0
5,103 | Viga aérea concreto 24.1 Mpa (área sección transversal <= 1000 cm2) | M3 |  | 0 | TOTAL | 1511161.0962 | 0 | 0 | 0 | 0
| DESCRIPCION | UNIDAD | CANTIDAD | VLR UNIT | REND/DESP | SUBTOTAL | INTEGRAL
| INSUMOS |  |  |  |  | 1080323.9372 | 0
| Producción de concreto 24 Mpa (Item básico) | M3 | 1 | 539790.3035 | 5 | 566779.8187 | 0
| Formaleta super T | M2 | 6.67 | 149544.7582 | -2 | 498731.7686 | 0
| Antisol blanco o similar | Kg | 1 | 14812.35 |  | 14812.35 | 0
| EQUIPOS |  |  |  |  | 98980.2552 | 0
| Vibrador eléctrico o a gasolina | Día | 1 | 56524.65 | -5 | 11304.93 | 0
| Taco metálico de 2 - >3 m | Día | 1 | 635.25 | -0.04 | 15881.25 | 0
| Cercha metalica 3m | Día | 1 | 635.25 | -0.04 | 15881.25 | 0
| Tablero formaleta 70*140 | Día | 1 | 981.75 | -0.04 | 24543.75 | 0
| Pluma grua | Día | 1 | 73881.15 | -5 | 14776.23 | 0
| Herramienta menor | %MO | 0.05 | 331856.9037 |  | 16592.8452 | 0
| TRANSPORTES |  |  |  |  | 0 | 0
| MANO DE OBRA |  |  |  |  | 331856.9037 | 0
| Cuadrilla 1 Of + 4 Ay (jornal + prestaciones) | día | 1 | 663713.8074 | -2 | 331856.9037 | 0
5,104 | Viga aérea concreto 24.1 Mpa (1000 cm2 <área sección transversal <= 2000 cm2) | M3 |  | 0 | TOTAL | 1386291.2231 | 0 | 0 | 0 | 0
| DESCRIPCION | UNIDAD | CANTIDAD | VLR UNIT | REND/DESP | SUBTOTAL | INTEGRAL
| INSUMOS |  |  |  |  | 955454.0642 | 0
| Producción de concreto 24 Mpa (Item básico) | M3 | 1 | 539790.3035 | 5 | 566779.8187 | 0
| Formaleta super T | M2 | 5 | 149544.7582 | -2 | 373861.8955 | 0
| Antisol blanco o similar | Kg | 1 | 14812.35 |  | 14812.35 | 0
| EQUIPOS |  |  |  |  | 98980.2552 | 0
| Vibrador eléctrico o a gasolina | Día | 1 | 56524.65 | -5 | 11304.93 | 0
| Taco metálico de 2 - >3 m | Día | 1 | 635.25 | -0.04 | 15881.25 | 0
| Cercha metalica 3m | Día | 1 | 635.25 | -0.04 | 15881.25 | 0
| Tablero formaleta 70*140 | Día | 1 | 981.75 | -0.04 | 24543.75 | 0
| Pluma grua | Día | 1 | 73881.15 | -5 | 14776.23 | 0
| Herramienta menor | %MO | 0.05 | 331856.9037 |  | 16592.8452 | 0
| TRANSPORTES |  |  |  |  | 0 | 0
| MANO DE OBRA |  |  |  |  | 331856.9037 | 0
| Cuadrilla 1 Of + 4 Ay (jornal + prestaciones) | día | 1 | 663713.8074 | -2 | 331856.9037 | 0
5,105 | Viga aérea concreto 24.1 Mpa (área sección transversal > 2000 cm2) | M3 |  | 0 | TOTAL | 1311518.844 | 0 | 0 | 0 | 0
| DESCRIPCION | UNIDAD | CANTIDAD | VLR UNIT | REND/DESP | SUBTOTAL | INTEGRAL
| INSUMOS |  |  |  |  | 880681.6851 | 0
| Producción de concreto 24 Mpa (Item básico) | M3 | 1 | 539790.3035 | 5 | 566779.8187 | 0
| Formaleta super T | M2 | 4 | 149544.7582 | -2 | 299089.5164 | 0
| Antisol blanco o similar | Kg | 1 | 14812.35 |  | 14812.35 | 0
| EQUIPOS |  |  |  |  | 98980.2552 | 0
| Vibrador eléctrico o a gasolina | Día | 1 | 56524.65 | -5 | 11304.93 | 0
| Taco metálico de 2 - >3 m | Día | 1 | 635.25 | -0.04 | 15881.25 | 0
| Cercha metalica 3m | Día | 1 | 635.25 | -0.04 | 15881.25 | 0
| Tablero formaleta 70*140 | Día | 1 | 981.75 | -0.04 | 24543.75 | 0
| Pluma grua | Día | 1 | 73881.15 | -5 | 14776.23 | 0
| Herramienta menor | %MO | 0.05 | 331856.9037 |  | 16592.8452 | 0
| TRANSPORTES |  |  |  |  | 0 | 0
| MANO DE OBRA |  |  |  |  | 331856.9037 | 0
| Cuadrilla 1 Of + 4 Ay (jornal + prestaciones) | día | 1 | 663713.8074 | -2 | 331856.9037 | 0
5,106 | Viga aérea concreto 27.6 Mpa (área sección transversal <= 1000 cm2) | M3 |  | 0 | TOTAL | 1541257.6297 | 0 | 0 | 0 | 0
| DESCRIPCION | UNIDAD | CANTIDAD | VLR UNIT | REND/DESP | SUBTOTAL | INTEGRAL
| INSUMOS |  |  |  |  | 1110420.4708 | 0
| Producción de concreto 28 Mpa (Item básico) | M3 | 1 | 568453.6687 | 5 | 596876.3522 | 0
| Formaleta super T | M2 | 6.67 | 149544.7582 | -2 | 498731.7686 | 0
| Antisol blanco o similar | Kg | 1 | 14812.35 |  | 14812.35 | 0
| EQUIPOS |  |  |  |  | 98980.2552 | 0
| Vibrador eléctrico o a gasolina | Día | 1 | 56524.65 | -5 | 11304.93 | 0
| Taco metálico de 2 - >3 m | Día | 1 | 635.25 | -0.04 | 15881.25 | 0
| Cercha metalica 3m | Día | 1 | 635.25 | -0.04 | 15881.25 | 0
| Tablero formaleta 70*140 | Día | 1 | 981.75 | -0.04 | 24543.75 | 0
| Pluma grua | Día | 1 | 73881.15 | -5 | 14776.23 | 0
| Herramienta menor | %MO | 0.05 | 331856.9037 |  | 16592.8452 | 0
| TRANSPORTES |  |  |  |  | 0 | 0
| MANO DE OBRA |  |  |  |  | 331856.9037 | 0
| Cuadrilla 1 Of + 4 Ay (jornal + prestaciones) | día | 1 | 663713.8074 | -2 | 331856.9037 | 0
5,107 | Viga aérea concreto 27.6 Mpa (1000 cm2 <área sección transversal <= 2000 cm2) | M3 |  | 0 | TOTAL | 1416387.7566 | 0 | 0 | 0 | 0
| DESCRIPCION | UNIDAD | CANTIDAD | VLR UNIT | REND/DESP | SUBTOTAL | INTEGRAL
| INSUMOS |  |  |  |  | 985550.5977 | 0
| Producción de concreto 28 Mpa (Item básico) | M3 | 1 | 568453.6687 | 5 | 596876.3522 | 0
| Formaleta super T | M2 | 5 | 149544.7582 | -2 | 373861.8955 | 0
| Antisol blanco o similar | Kg | 1 | 14812.35 |  | 14812.35 | 0
| EQUIPOS |  |  |  |  | 98980.2552 | 0
| Vibrador eléctrico o a gasolina | Día | 1 | 56524.65 | -5 | 11304.93 | 0
| Taco metálico de 2 - >3 m | Día | 1 | 635.25 | -0.04 | 15881.25 | 0
| Cercha metalica 3m | Día | 1 | 635.25 | -0.04 | 15881.25 | 0
| Tablero formaleta 70*140 | Día | 1 | 981.75 | -0.04 | 24543.75 | 0
| Pluma grua | Día | 1 | 73881.15 | -5 | 14776.23 | 0
| Herramienta menor | %MO | 0.05 | 331856.9037 |  | 16592.8452 | 0
| TRANSPORTES |  |  |  |  | 0 | 0
| MANO DE OBRA |  |  |  |  | 331856.9037 | 0
| Cuadrilla 1 Of + 4 Ay (jornal + prestaciones) | día | 1 | 663713.8074 | -2 | 331856.9037 | 0
5,108 | Viga aérea concreto 27.6 Mpa (área sección transversal > 2000 cm2) | M3 |  | 0 | TOTAL | 1341615.3775 | 0 | 0 | 0 | 0
| DESCRIPCION | UNIDAD | CANTIDAD | VLR UNIT | REND/DESP | SUBTOTAL | INTEGRAL
| INSUMOS |  |  |  |  | 910778.2186 | 0
| Producción de concreto 28 Mpa (Item básico) | M3 | 1 | 568453.6687 | 5 | 596876.3522 | 0
| Formaleta super T | M2 | 4 | 149544.7582 | -2 | 299089.5164 | 0
| Antisol blanco o similar | Kg | 1 | 14812.35 |  | 14812.35 | 0
| EQUIPOS |  |  |  |  | 98980.2552 | 0
| Vibrador eléctrico o a gasolina | Día | 1 | 56524.65 | -5 | 11304.93 | 0
| Taco metálico de 2 - >3 m | Día | 1 | 635.25 | -0.04 | 15881.25 | 0
| Cercha metalica 3m | Día | 1 | 635.25 | -0.04 | 15881.25 | 0
| Tablero formaleta 70*140 | Día | 1 | 981.75 | -0.04 | 24543.75 | 0
| Pluma grua | Día | 1 | 73881.15 | -5 | 14776.23 | 0
| Herramienta menor | %MO | 0.05 | 331856.9037 |  | 16592.8452 | 0
| TRANSPORTES |  |  |  |  | 0 | 0
| MANO DE OBRA |  |  |  |  | 331856.9037 | 0
| Cuadrilla 1 Of + 4 Ay (jornal + prestaciones) | día | 1 | 663713.8074 | -2 | 331856.9037 | 0
5,109 | Viga amarre confinamiento concreto 20.7 Mpa 12x20 cm | M |  | 0 | TOTAL | 111819.8386 | 0 | 0 | 0 | 0
| DESCRIPCION | UNIDAD | CANTIDAD | VLR UNIT | REND/DESP | SUBTOTAL | INTEGRAL
| INSUMOS |  |  |  |  | 73763.2811 | 0
| Producción de concreto 21 Mpa (Item básico) | M3 | 0.024 | 521159.5023 | 5 | 13133.2195 | 0
| Formaleta super T | M2 | 0.4 | 149544.7582 | -2 | 29908.9516 | 0
| Acero de Fy = 60.000 psi d>1/4 | Kg | 5.2 | 5686.8 |  | 29571.36 | 0
| Alambre negro calibre 18 | Kg | 0.15 | 7665 |  | 1149.75 | 0
| EQUIPOS |  |  |  |  | 4870.8671 | 0
| Vibrador eléctrico o a gasolina | Día | 1 | 56524.65 | -30 | 1884.155 | 0
| Acarreo horizontal | %MO | 0.04 | 33185.6904 |  | 1327.4276 | 0
| Herramienta menor | %MO | 0.05 | 33185.6904 |  | 1659.2845 | 0
| TRANSPORTES |  |  |  |  | 0 | 0
| MANO DE OBRA |  |  |  |  | 33185.6904 | 0
| Cuadrilla 1 Of + 4 Ay (jornal + prestaciones) | día | 1 | 663713.8074 | -20 | 33185.6904 | 0
5,110 | Viga amarre confinamiento concreto 20.7 Mpa 15x20 cm | M |  | 0 | TOTAL | 115103.1435 | 0 | 0 | 0 | 0
| DESCRIPCION | UNIDAD | CANTIDAD | VLR UNIT | REND/DESP | SUBTOTAL | INTEGRAL
| INSUMOS |  |  |  |  | 77046.586 | 0
| Producción de concreto 21 Mpa (Item básico) | M3 | 0.03 | 521159.5023 | 5 | 16416.5243 | 0
| Formaleta super T | M2 | 0.4 | 149544.7582 | -2 | 29908.9516 | 0
| Acero de Fy = 60.000 psi d>1/4 | Kg | 5.2 | 5686.8 |  | 29571.36 | 0
| Alambre negro calibre 18 | Kg | 0.15 | 7665 |  | 1149.75 | 0
| EQUIPOS |  |  |  |  | 4870.8671 | 0
| Vibrador eléctrico o a gasolina | Día | 1 | 56524.65 | -30 | 1884.155 | 0
| Acarreo horizontal | %MO | 0.04 | 33185.6904 |  | 1327.4276 | 0
| Herramienta menor | %MO | 0.05 | 33185.6904 |  | 1659.2845 | 0
| TRANSPORTES |  |  |  |  | 0 | 0
| MANO DE OBRA |  |  |  |  | 33185.6904 | 0
| Cuadrilla 1 Of + 4 Ay (jornal + prestaciones) | día | 1 | 663713.8074 | -20 | 33185.6904 | 0
5,111 | Viga apoyada concreto 20.7 Mpa, no incluye refuerzo | M3 |  | 0 | TOTAL | 973475.1416 | 0 | 0 | 0 | 0
| DESCRIPCION | UNIDAD | CANTIDAD | VLR UNIT | REND/DESP | SUBTOTAL | INTEGRAL
| INSUMOS |  |  |  |  | 806428.3916 | 0
| Producción de concreto 21 Mpa (Item básico) | M3 | 1 | 521159.5023 | 5 | 547217.4774 | 0
| Formaleta super T | M2 | 5.2 | 149544.7582 | -3 | 259210.9142 | 0
| EQUIPOS |  |  |  |  | 19554.7928 | 0
| Vibrador eléctrico o a gasolina | Día | 1 | 56524.65 | -9 | 6280.5167 | 0
| Acarreo horizontal | %MO | 0.04 | 147491.9572 |  | 5899.6783 | 0
| Herramienta menor | %MO | 0.05 | 147491.9572 |  | 7374.5979 | 0
| TRANSPORTES |  |  |  |  | 0 | 0
| MANO DE OBRA |  |  |  |  | 147491.9572 | 0
| Cuadrilla 1 Of + 4 Ay (jornal + prestaciones) | día | 1 | 663713.8074 | -4.5 | 147491.9572 | 0
5,112 | Viga cimentación concreto 20.7 Mpa (área sección transversal <= 1000 cm2) | M3 |  | 0 | TOTAL | 917264.3787 | 0 | 0 | 0 | 0
| DESCRIPCION | UNIDAD | CANTIDAD | VLR UNIT | REND/DESP | SUBTOTAL | INTEGRAL
| INSUMOS |  |  |  |  | 717560.8162 | 0
| Producción de concreto 21 Mpa (Item básico) | M3 | 1 | 521159.5023 | 5 | 547217.4774 | 0
| Formaleta con Tabla | M2 | 6.67 | 102154.9258 | -4 | 170343.3388 | 0
| EQUIPOS |  |  |  |  | 33775.1107 | 0
| Vibrador eléctrico o a gasolina | Día | 1 | 56524.65 | -3 | 18841.55 | 0
| Acarreo horizontal | %MO | 0.04 | 165928.4519 |  | 6637.1381 | 0
| Herramienta menor | %MO | 0.05 | 165928.4519 |  | 8296.4226 | 0
| TRANSPORTES |  |  |  |  | 0 | 0
| MANO DE OBRA |  |  |  |  | 165928.4519 | 0
| Cuadrilla 1 Of + 4 Ay (jornal + prestaciones) | día | 1 | 663713.8074 | -4 | 165928.4519 | 0
5,113 | Viga cimentación concreto 20.7 Mpa (1000 cm2 <área sección transversal <= 2000 cm2) | M3 |  | 0 | TOTAL | 874614.6972 | 0 | 0 | 0 | 0
| DESCRIPCION | UNIDAD | CANTIDAD | VLR UNIT | REND/DESP | SUBTOTAL | INTEGRAL
| INSUMOS |  |  |  |  | 674911.1347 | 0
| Producción de concreto 21 Mpa (Item básico) | M3 | 1 | 521159.5023 | 5 | 547217.4774 | 0
| Formaleta con Tabla | M2 | 5 | 102154.9258 | -4 | 127693.6573 | 0
| EQUIPOS |  |  |  |  | 33775.1107 | 0
| Vibrador eléctrico o a gasolina | Día | 1 | 56524.65 | -3 | 18841.55 | 0
| Acarreo horizontal | %MO | 0.04 | 165928.4519 |  | 6637.1381 | 0
| Herramienta menor | %MO | 0.05 | 165928.4519 |  | 8296.4226 | 0
| TRANSPORTES |  |  |  |  | 0 | 0
| MANO DE OBRA |  |  |  |  | 165928.4519 | 0
| Cuadrilla 1 Of + 4 Ay (jornal + prestaciones) | día | 1 | 663713.8074 | -4 | 165928.4519 | 0
5,114 | Viga cimentación concreto 20.7 Mpa (área sección transversal > 2000 cm2) | M3 |  | 0 | TOTAL | 849075.9657 | 0 | 0 | 0 | 0
| DESCRIPCION | UNIDAD | CANTIDAD | VLR UNIT | REND/DESP | SUBTOTAL | INTEGRAL
| INSUMOS |  |  |  |  | 649372.4032 | 0
| Producción de concreto 21 Mpa (Item básico) | M3 | 1 | 521159.5023 | 5 | 547217.4774 | 0
| Formaleta con Tabla | M2 | 4 | 102154.9258 | -4 | 102154.9258 | 0
| EQUIPOS |  |  |  |  | 33775.1107 | 0
| Vibrador eléctrico o a gasolina | Día | 1 | 56524.65 | -3 | 18841.55 | 0
| Acarreo horizontal | %MO | 0.04 | 165928.4519 |  | 6637.1381 | 0
| Herramienta menor | %MO | 0.05 | 165928.4519 |  | 8296.4226 | 0
| TRANSPORTES |  |  |  |  | 0 | 0
| MANO DE OBRA |  |  |  |  | 165928.4519 | 0
| Cuadrilla 1 Of + 4 Ay (jornal + prestaciones) | día | 1 | 663713.8074 | -4 | 165928.4519 | 0
5,115 | Viga cimentación concreto 24.1 Mpa (área sección transversal <= 1000 cm2) | M3 |  | 0 | TOTAL | 936826.72 | 0 | 0 | 0 | 0
| DESCRIPCION | UNIDAD | CANTIDAD | VLR UNIT | REND/DESP | SUBTOTAL | INTEGRAL
| INSUMOS |  |  |  |  | 737123.1575 | 0
| Producción de concreto 24 Mpa (Item básico) | M3 | 1 | 539790.3035 | 5 | 566779.8187 | 0
| Formaleta con Tabla | M2 | 6.67 | 102154.9258 | -4 | 170343.3388 | 0
| EQUIPOS |  |  |  |  | 33775.1107 | 0
| Vibrador eléctrico o a gasolina | Día | 1 | 56524.65 | -3 | 18841.55 | 0
| Acarreo horizontal | %MO | 0.04 | 165928.4519 |  | 6637.1381 | 0
| Herramienta menor | %MO | 0.05 | 165928.4519 |  | 8296.4226 | 0
| TRANSPORTES |  |  |  |  | 0 | 0
| MANO DE OBRA |  |  |  |  | 165928.4519 | 0
| Cuadrilla 1 Of + 4 Ay (jornal + prestaciones) | día | 1 | 663713.8074 | -4 | 165928.4519 | 0
5,116 | Viga cimentación concreto 24.1 Mpa (1000 cm2 <área sección transversal <= 2000 cm2) | M3 |  | 0 | TOTAL | 894177.0385 | 0 | 0 | 0 | 0
| DESCRIPCION | UNIDAD | CANTIDAD | VLR UNIT | REND/DESP | SUBTOTAL | INTEGRAL
| INSUMOS |  |  |  |  | 694473.4759 | 0
| Producción de concreto 24 Mpa (Item básico) | M3 | 1 | 539790.3035 | 5 | 566779.8187 | 0
| Formaleta con Tabla | M2 | 5 | 102154.9258 | -4 | 127693.6573 | 0
| EQUIPOS |  |  |  |  | 33775.1107 | 0
| Vibrador eléctrico o a gasolina | Día | 1 | 56524.65 | -3 | 18841.55 | 0
| Acarreo horizontal | %MO | 0.04 | 165928.4519 |  | 6637.1381 | 0
| Herramienta menor | %MO | 0.05 | 165928.4519 |  | 8296.4226 | 0
| TRANSPORTES |  |  |  |  | 0 | 0
| MANO DE OBRA |  |  |  |  | 165928.4519 | 0
| Cuadrilla 1 Of + 4 Ay (jornal + prestaciones) | día | 1 | 663713.8074 | -4 | 165928.4519 | 0
5,117 | Viga cimentación concreto 24.1 Mpa (área sección transversal > 2000 cm2) | M3 |  | 0 | TOTAL | 868638.307 | 0 | 0 | 0 | 0
| DESCRIPCION | UNIDAD | CANTIDAD | VLR UNIT | REND/DESP | SUBTOTAL | INTEGRAL
| INSUMOS |  |  |  |  | 668934.7445 | 0
| Producción de concreto 24 Mpa (Item básico) | M3 | 1 | 539790.3035 | 5 | 566779.8187 | 0
| Formaleta con Tabla | M2 | 4 | 102154.9258 | -4 | 102154.9258 | 0
| EQUIPOS |  |  |  |  | 33775.1107 | 0
| Vibrador eléctrico o a gasolina | Día | 1 | 56524.65 | -3 | 18841.55 | 0
| Acarreo horizontal | %MO | 0.04 | 165928.4519 |  | 6637.1381 | 0
| Herramienta menor | %MO | 0.05 | 165928.4519 |  | 8296.4226 | 0
| TRANSPORTES |  |  |  |  | 0 | 0
| MANO DE OBRA |  |  |  |  | 165928.4519 | 0
| Cuadrilla 1 Of + 4 Ay (jornal + prestaciones) | día | 1 | 663713.8074 | -4 | 165928.4519 | 0
5,118 | Viga cimentación concreto 27.6 Mpa (área sección transversal <= 1000 cm2) | M3 |  | 0 | TOTAL | 966923.2535 | 0 | 0 | 0 | 0
| DESCRIPCION | UNIDAD | CANTIDAD | VLR UNIT | REND/DESP | SUBTOTAL | INTEGRAL
| INSUMOS |  |  |  |  | 767219.691 | 0
| Producción de concreto 28 Mpa (Item básico) | M3 | 1 | 568453.6687 | 5 | 596876.3522 | 0
| Formaleta con Tabla | M2 | 6.67 | 102154.9258 | -4 | 170343.3388 | 0
| EQUIPOS |  |  |  |  | 33775.1107 | 0
| Vibrador eléctrico o a gasolina | Día | 1 | 56524.65 | -3 | 18841.55 | 0
| Acarreo horizontal | %MO | 0.04 | 165928.4519 |  | 6637.1381 | 0
| Herramienta menor | %MO | 0.05 | 165928.4519 |  | 8296.4226 | 0
| TRANSPORTES |  |  |  |  | 0 | 0
| MANO DE OBRA |  |  |  |  | 165928.4519 | 0
| Cuadrilla 1 Of + 4 Ay (jornal + prestaciones) | día | 1 | 663713.8074 | -4 | 165928.4519 | 0
5,119 | Viga cimentación concreto 27.6 Mpa (1000 cm2 <área sección transversal <= 2000 cm2) | M3 |  | 0 | TOTAL | 924273.572 | 0 | 0 | 0 | 0
| DESCRIPCION | UNIDAD | CANTIDAD | VLR UNIT | REND/DESP | SUBTOTAL | INTEGRAL
| INSUMOS |  |  |  |  | 724570.0095 | 0
| Producción de concreto 28 Mpa (Item básico) | M3 | 1 | 568453.6687 | 5 | 596876.3522 | 0
| Formaleta con Tabla | M2 | 5 | 102154.9258 | -4 | 127693.6573 | 0
| EQUIPOS |  |  |  |  | 33775.1107 | 0
| Vibrador eléctrico o a gasolina | Día | 1 | 56524.65 | -3 | 18841.55 | 0
| Acarreo horizontal | %MO | 0.04 | 165928.4519 |  | 6637.1381 | 0
| Herramienta menor | %MO | 0.05 | 165928.4519 |  | 8296.4226 | 0
| TRANSPORTES |  |  |  |  | 0 | 0
| MANO DE OBRA |  |  |  |  | 165928.4519 | 0
| Cuadrilla 1 Of + 4 Ay (jornal + prestaciones) | día | 1 | 663713.8074 | -4 | 165928.4519 | 0
5,120 | Viga cimentación concreto 27.6 Mpa (área sección transversal > 2000 cm2) | M3 |  | 0 | TOTAL | 898734.8405 | 0 | 0 | 0 | 0
| DESCRIPCION | UNIDAD | CANTIDAD | VLR UNIT | REND/DESP | SUBTOTAL | INTEGRAL
| INSUMOS |  |  |  |  | 699031.278 | 0
| Producción de concreto 28 Mpa (Item básico) | M3 | 1 | 568453.6687 | 5 | 596876.3522 | 0
| Formaleta con Tabla | M2 | 4 | 102154.9258 | -4 | 102154.9258 | 0
| EQUIPOS |  |  |  |  | 33775.1107 | 0
| Vibrador eléctrico o a gasolina | Día | 1 | 56524.65 | -3 | 18841.55 | 0
| Acarreo horizontal | %MO | 0.04 | 165928.4519 |  | 6637.1381 | 0
| Herramienta menor | %MO | 0.05 | 165928.4519 |  | 8296.4226 | 0
| TRANSPORTES |  |  |  |  | 0 | 0
| MANO DE OBRA |  |  |  |  | 165928.4519 | 0
| Cuadrilla 1 Of + 4 Ay (jornal + prestaciones) | día | 1 | 663713.8074 | -4 | 165928.4519 | 0
5,121 | Viga - canal concreto 20.7 Mpa (área sección transversal <= 1000 cm2) | M3 |  | 0 | TOTAL | 1582940.2172 | 0 | 0 | 0 | 0
| DESCRIPCION | UNIDAD | CANTIDAD | VLR UNIT | REND/DESP | SUBTOTAL | INTEGRAL
| INSUMOS |  |  |  |  | 1010664.102 | 0
| Producción de concreto 21 Mpa (Item básico) | M3 | 1 | 521159.5023 | 5 | 547217.4774 | 0
| Formaleta super T | M2 | 6 | 149544.7582 | -2 | 448634.2746 | 0
| Antisol blanco o similar | Kg | 1 | 14812.35 |  | 14812.35 | 0
| EQUIPOS |  |  |  |  | 129800.2436 | 0
| Vibrador eléctrico o a gasolina | Día | 1 | 56524.65 | -4 | 14131.1625 | 0
| Taco metálico de 2 - >3 m | Día | 1 | 635.25 | -0.03 | 21175 | 0
| Cercha metalica 3m | Día | 1 | 635.25 | -0.03 | 21175 | 0
| Tablero formaleta 70*140 | Día | 1 | 981.75 | -0.03 | 32725 | 0
| Pluma grua | Día | 1 | 73881.15 | -4 | 18470.2875 | 0
| Herramienta menor | %MO | 0.05 | 442475.8716 |  | 22123.7936 | 0
| TRANSPORTES |  |  |  |  | 0 | 0
| MANO DE OBRA |  |  |  |  | 442475.8716 | 0
| Cuadrilla 1 Of + 4 Ay (jornal + prestaciones) | día | 1 | 663713.8074 | -1.5 | 442475.8716 | 0
5,122 | Viga - canal concreto 20.7 Mpa (1000 cm2 <área sección transversal <= 2000 cm2) | M3 |  | 0 | TOTAL | 1545554.0276 | 0 | 0 | 0 | 0
| DESCRIPCION | UNIDAD | CANTIDAD | VLR UNIT | REND/DESP | SUBTOTAL | INTEGRAL
| INSUMOS |  |  |  |  | 973277.9124 | 0
| Producción de concreto 21 Mpa (Item básico) | M3 | 1 | 521159.5023 | 5 | 547217.4774 | 0
| Formaleta super T | M2 | 5.5 | 149544.7582 | -2 | 411248.085 | 0
| Antisol blanco o similar | Kg | 1 | 14812.35 |  | 14812.35 | 0
| EQUIPOS |  |  |  |  | 129800.2436 | 0
| Vibrador eléctrico o a gasolina | Día | 1 | 56524.65 | -4 | 14131.1625 | 0
| Taco metálico de 2 - >3 m | Día | 1 | 635.25 | -0.03 | 21175 | 0
| Cercha metalica 3m | Día | 1 | 635.25 | -0.03 | 21175 | 0
| Tablero formaleta 70*140 | Día | 1 | 981.75 | -0.03 | 32725 | 0
| Pluma grua | Día | 1 | 73881.15 | -4 | 18470.2875 | 0
| Herramienta menor | %MO | 0.05 | 442475.8716 |  | 22123.7936 | 0
| TRANSPORTES |  |  |  |  | 0 | 0
| MANO DE OBRA |  |  |  |  | 442475.8716 | 0
| Cuadrilla 1 Of + 4 Ay (jornal + prestaciones) | día | 1 | 663713.8074 | -1.5 | 442475.8716 | 0
5,123 | Viga - canal concreto 20.7 Mpa (área sección transversal > 2000 cm2) | M3 |  | 0 | TOTAL | 1508167.8381 | 0 | 0 | 0 | 0
| DESCRIPCION | UNIDAD | CANTIDAD | VLR UNIT | REND/DESP | SUBTOTAL | INTEGRAL
| INSUMOS |  |  |  |  | 935891.7229 | 0
| Producción de concreto 21 Mpa (Item básico) | M3 | 1 | 521159.5023 | 5 | 547217.4774 | 0
| Formaleta super T | M2 | 5 | 149544.7582 | -2 | 373861.8955 | 0
| Antisol blanco o similar | Kg | 1 | 14812.35 |  | 14812.35 | 0
| EQUIPOS |  |  |  |  | 129800.2436 | 0
| Vibrador eléctrico o a gasolina | Día | 1 | 56524.65 | -4 | 14131.1625 | 0
| Taco metálico de 2 - >3 m | Día | 1 | 635.25 | -0.03 | 21175 | 0
| Cercha metalica 3m | Día | 1 | 635.25 | -0.03 | 21175 | 0
| Tablero formaleta 70*140 | Día | 1 | 981.75 | -0.03 | 32725 | 0
| Pluma grua | Día | 1 | 73881.15 | -4 | 18470.2875 | 0
| Herramienta menor | %MO | 0.05 | 442475.8716 |  | 22123.7936 | 0
| TRANSPORTES |  |  |  |  | 0 | 0
| MANO DE OBRA |  |  |  |  | 442475.8716 | 0
| Cuadrilla 1 Of + 4 Ay (jornal + prestaciones) | día | 1 | 663713.8074 | -1.5 | 442475.8716 | 0
5,124 | Viga - canal concreto 24.1 Mpa (área sección transversal <= 1000 cm2) | M3 |  | 0 | TOTAL | 1602502.5585 | 0 | 0 | 0 | 0
| DESCRIPCION | UNIDAD | CANTIDAD | VLR UNIT | REND/DESP | SUBTOTAL | INTEGRAL
| INSUMOS |  |  |  |  | 1030226.4433 | 0
| Producción de concreto 24 Mpa (Item básico) | M3 | 1 | 539790.3035 | 5 | 566779.8187 | 0
| Formaleta super T | M2 | 6 | 149544.7582 | -2 | 448634.2746 | 0
| Antisol blanco o similar | Kg | 1 | 14812.35 |  | 14812.35 | 0
| EQUIPOS |  |  |  |  | 129800.2436 | 0
| Vibrador eléctrico o a gasolina | Día | 1 | 56524.65 | -4 | 14131.1625 | 0
| Taco metálico de 2 - >3 m | Día | 1 | 635.25 | -0.03 | 21175 | 0
| Cercha metalica 3m | Día | 1 | 635.25 | -0.03 | 21175 | 0
| Tablero formaleta 70*140 | Día | 1 | 981.75 | -0.03 | 32725 | 0
| Pluma grua | Día | 1 | 73881.15 | -4 | 18470.2875 | 0
| Herramienta menor | %MO | 0.05 | 442475.8716 |  | 22123.7936 | 0
| TRANSPORTES |  |  |  |  | 0 | 0
| MANO DE OBRA |  |  |  |  | 442475.8716 | 0
| Cuadrilla 1 Of + 4 Ay (jornal + prestaciones) | día | 1 | 663713.8074 | -1.5 | 442475.8716 | 0
5,125 | Viga - canal concreto 24.1 Mpa (1000 cm2 <área sección transversal <= 2000 cm2) | M3 |  | 0 | TOTAL | 1565116.3689 | 0 | 0 | 0 | 0
| DESCRIPCION | UNIDAD | CANTIDAD | VLR UNIT | REND/DESP | SUBTOTAL | INTEGRAL
| INSUMOS |  |  |  |  | 992840.2537 | 0
| Producción de concreto 24 Mpa (Item básico) | M3 | 1 | 539790.3035 | 5 | 566779.8187 | 0
| Formaleta super T | M2 | 5.5 | 149544.7582 | -2 | 411248.085 | 0
| Antisol blanco o similar | Kg | 1 | 14812.35 |  | 14812.35 | 0
| EQUIPOS |  |  |  |  | 129800.2436 | 0
| Vibrador eléctrico o a gasolina | Día | 1 | 56524.65 | -4 | 14131.1625 | 0
| Taco metálico de 2 - >3 m | Día | 1 | 635.25 | -0.03 | 21175 | 0
| Cercha metalica 3m | Día | 1 | 635.25 | -0.03 | 21175 | 0
| Tablero formaleta 70*140 | Día | 1 | 981.75 | -0.03 | 32725 | 0
| Pluma grua | Día | 1 | 73881.15 | -4 | 18470.2875 | 0
| Herramienta menor | %MO | 0.05 | 442475.8716 |  | 22123.7936 | 0
| TRANSPORTES |  |  |  |  | 0 | 0
| MANO DE OBRA |  |  |  |  | 442475.8716 | 0
| Cuadrilla 1 Of + 4 Ay (jornal + prestaciones) | día | 1 | 663713.8074 | -1.5 | 442475.8716 | 0
5,126 | Viga - canal concreto 24.1 Mpa (área sección transversal > 2000 cm2) | M3 |  | 0 | TOTAL | 1527730.1794 | 0 | 0 | 0 | 0
| DESCRIPCION | UNIDAD | CANTIDAD | VLR UNIT | REND/DESP | SUBTOTAL | INTEGRAL
| INSUMOS |  |  |  |  | 955454.0642 | 0
| Producción de concreto 24 Mpa (Item básico) | M3 | 1 | 539790.3035 | 5 | 566779.8187 | 0
| Formaleta super T | M2 | 5 | 149544.7582 | -2 | 373861.8955 | 0
| Antisol blanco o similar | Kg | 1 | 14812.35 |  | 14812.35 | 0
| EQUIPOS |  |  |  |  | 129800.2436 | 0
| Vibrador eléctrico o a gasolina | Día | 1 | 56524.65 | -4 | 14131.1625 | 0
| Taco metálico de 2 - >3 m | Día | 1 | 635.25 | -0.03 | 21175 | 0
| Cercha metalica 3m | Día | 1 | 635.25 | -0.03 | 21175 | 0
| Tablero formaleta 70*140 | Día | 1 | 981.75 | -0.03 | 32725 | 0
| Pluma grua | Día | 1 | 73881.15 | -4 | 18470.2875 | 0
| Herramienta menor | %MO | 0.05 | 442475.8716 |  | 22123.7936 | 0
| TRANSPORTES |  |  |  |  | 0 | 0
| MANO DE OBRA |  |  |  |  | 442475.8716 | 0
| Cuadrilla 1 Of + 4 Ay (jornal + prestaciones) | día | 1 | 663713.8074 | -1.5 | 442475.8716 | 0
5,127 | Zapata concreto 20.7 Mpa | M3 |  | 0 | TOTAL | 757115.7128 | 0 | 0 | 0 | 0
| DESCRIPCION | UNIDAD | CANTIDAD | VLR UNIT | REND/DESP | SUBTOTAL | INTEGRAL
| INSUMOS |  |  |  |  | 598294.9403 | 0
| Producción de concreto 21 Mpa (Item básico) | M3 | 1 | 521159.5023 | 5 | 547217.4774 | 0
| Formaleta con Tabla | M2 | 2 | 102154.9258 | -4 | 51077.4629 | 0
| EQUIPOS |  |  |  |  | 26078.011 | 0
| Vibrador eléctrico o a gasolina | Día | 1 | 56524.65 | -4 | 14131.1625 | 0
| Acarreo horizontal | %MO | 0.04 | 132742.7615 |  | 5309.7105 | 0
| Herramienta menor | %MO | 0.05 | 132742.7615 |  | 6637.1381 | 0
| TRANSPORTES |  |  |  |  | 0 | 0
| MANO DE OBRA |  |  |  |  | 132742.7615 | 0
| Cuadrilla 1 Of + 4 Ay (jornal + prestaciones) | día | 1 | 663713.8074 | -5 | 132742.7615 | 0
5,128 | Zapata concreto 24.1 Mpa | M3 |  | 0 | TOTAL | 776678.0541 | 0 | 0 | 0 | 0
| DESCRIPCION | UNIDAD | CANTIDAD | VLR UNIT | REND/DESP | SUBTOTAL | INTEGRAL
| INSUMOS |  |  |  |  | 617857.2816 | 0
| Producción de concreto 24 Mpa (Item básico) | M3 | 1 | 539790.3035 | 5 | 566779.8187 | 0
| Formaleta con Tabla | M2 | 2 | 102154.9258 | -4 | 51077.4629 | 0
| EQUIPOS |  |  |  |  | 26078.011 | 0
| Vibrador eléctrico o a gasolina | Día | 1 | 56524.65 | -4 | 14131.1625 | 0
| Acarreo horizontal | %MO | 0.04 | 132742.7615 |  | 5309.7105 | 0
| Herramienta menor | %MO | 0.05 | 132742.7615 |  | 6637.1381 | 0
| TRANSPORTES |  |  |  |  | 0 | 0
| MANO DE OBRA |  |  |  |  | 132742.7615 | 0
| Cuadrilla 1 Of + 4 Ay (jornal + prestaciones) | día | 1 | 663713.8074 | -5 | 132742.7615 | 0
5,129 | Zapata concreto 27.6 Mpa | M3 |  | 0 | TOTAL | 806774.5876 | 0 | 0 | 0 | 0
| DESCRIPCION | UNIDAD | CANTIDAD | VLR UNIT | REND/DESP | SUBTOTAL | INTEGRAL
| INSUMOS |  |  |  |  | 647953.8151 | 0
| Producción de concreto 28 Mpa (Item básico) | M3 | 1 | 568453.6687 | 5 | 596876.3522 | 0
| Formaleta con Tabla | M2 | 2 | 102154.9258 | -4 | 51077.4629 | 0
| EQUIPOS |  |  |  |  | 26078.011 | 0
| Vibrador eléctrico o a gasolina | Día | 1 | 56524.65 | -4 | 14131.1625 | 0
| Acarreo horizontal | %MO | 0.04 | 132742.7615 |  | 5309.7105 | 0
| Herramienta menor | %MO | 0.05 | 132742.7615 |  | 6637.1381 | 0
| TRANSPORTES |  |  |  |  | 0 | 0
| MANO DE OBRA |  |  |  |  | 132742.7615 | 0
| Cuadrilla 1 Of + 4 Ay (jornal + prestaciones) | día | 1 | 663713.8074 | -5 | 132742.7615 | 0
5,130 | Zarpa concreto ciclópeo | M3 |  | 0 | TOTAL | 594820.0965 | 0 | 0 | 0 | 0
| DESCRIPCION | UNIDAD | CANTIDAD | VLR UNIT | REND/DESP | SUBTOTAL | INTEGRAL
| INSUMOS |  |  |  |  | 450130.4864 | 0
| Producción de concreto 21 Mpa (Item básico) | M3 | 0.6 | 521159.5023 | 5 | 328330.4864 | 0
| Antisol blanco o similar | Kg | 5 | 14812.35 |  | 74061.75 | 0
| Piedra de mano | M3 | 0.4 | 113662.5 | 5 | 47738.25 | 0
| EQUIPOS |  |  |  |  | 11946.8485 | 0
| Acarreo horizontal | %MO | 0.04 | 132742.7615 |  | 5309.7105 | 0
| Herramienta menor | %MO | 0.05 | 132742.7615 |  | 6637.1381 | 0
| TRANSPORTES |  |  |  |  | 0 | 0
| MANO DE OBRA |  |  |  |  | 132742.7615 | 0
| Cuadrilla 1 Of + 4 Ay (jornal + prestaciones) | día | 1 | 663713.8074 | -5 | 132742.7615 | 0

## CAP6-7
ALCALDIA DE PEREIRA
VERSION O BASE DE DATOS ALCALDIA DE PEREIRA 2026
ANALISIS DE PRECIOS UNITARIOS
6,01 | Abuzardado de concreto | M2 |  | 0 | TOTAL | 36824.4722 | 0 | 0 | 0 | 0
| DESCRIPCION | UNIDAD | CANTIDAD | VLR UNIT | REND/DESP | SUBTOTAL | INTEGRAL
| INSUMOS |  |  |  |  | 0 | 0
| EQUIPOS |  |  |  |  | 4803.192 | 0
| Andamio | %MO | 0.1 | 32021.2802 |  | 3202.128 | 0
| Herramienta menor | %MO | 0.05 | 32021.2802 |  | 1601.064 | 0
| TRANSPORTES |  |  |  |  | 0 | 0
| MANO DE OBRA |  |  |  |  | 32021.2802 | 0
| Ayudante práctico (jornal + prestaciones) | día | 1 | 128085.1207 | -4 | 32021.2802 | 0
6,02 | Alfajía ladrillo visto pandereta | M |  | 0 | TOTAL | 58918.9675 | 0 | 0 | 0 | 0
| DESCRIPCION | UNIDAD | CANTIDAD | VLR UNIT | REND/DESP | SUBTOTAL | INTEGRAL
| INSUMOS |  |  |  |  | 12153.3433 | 0
| Ladrillo visto 6x12x25 | Un | 9 | 1022.7 | 5 | 9664.515 | 0
| Producción de mortero 1:3 | M3 | 0.005 | 497765.6572 |  | 2488.8283 | 0
| EQUIPOS |  |  |  |  | 7466.7803 | 0
| Andamio | %MO | 0.1 | 39298.8439 |  | 3929.8844 | 0
| Acarreo horizontal | %MO | 0.04 | 39298.8439 |  | 1571.9538 | 0
| Herramienta menor | %MO | 0.05 | 39298.8439 |  | 1964.9422 | 0
| TRANSPORTES |  |  |  |  | 0 | 0
| MANO DE OBRA |  |  |  |  | 39298.8439 | 0
| Cuadrilla 1 Of + 1 Ay (jornal + prestaciones) | día | 1 | 314390.7509 | -8 | 39298.8439 | 0
6,03 | Alfajía lámina C 22 S=0.30 m | M |  | 0 | TOTAL | 98952.2274 | 0 | 0 | 0 | 0
| DESCRIPCION | UNIDAD | CANTIDAD | VLR UNIT | REND/DESP | SUBTOTAL | INTEGRAL
| INSUMOS |  |  |  |  | 81735.591 | 0
| Lámina galvanizada C 22 | M2 | 0.3 | 149257.5 |  | 44777.25 | 0
| Tornillo Cabeza 3/16" | Un | 4 | 6138.3 |  | 24553.2 | 0
| Wash primer | galón | 0.06 | 206752.35 |  | 12405.141 | 0
| EQUIPOS |  |  |  |  | 2245.6482 | 0
| Andamio | %MO | 0.1 | 14970.9881 |  | 1497.0988 | 0
| Herramienta menor | %MO | 0.05 | 14970.9881 |  | 748.5494 | 0
| TRANSPORTES |  |  |  |  | 0 | 0
| MANO DE OBRA |  |  |  |  | 14970.9881 | 0
| Cuadrilla 1 Of + 1 Ay (jornal + prestaciones) | día | 1 | 314390.7509 | -21 | 14970.9881 | 0
6,04 | Alfajía remate ancho = 0.3 m concreto 20.7 Mpa reforzado | M |  | 0 | TOTAL | 80182.3512 | 0 | 0 | 0 | 0
| DESCRIPCION | UNIDAD | CANTIDAD | VLR UNIT | REND/DESP | SUBTOTAL | INTEGRAL
| INSUMOS |  |  |  |  | 33023.7385 | 0
| Producción de concreto 21 Mpa (Item básico) | M3 | 0.021 | 521159.5023 | 5 | 11491.567 | 0
| Cemento gris x 50 kg | Un | 0.01 | 34230 |  | 342.3 | 0
| Tabla común cepillada 3,00 x 0,20 x 0,02 m | Un | 0.3 | 12350.1 | -2 | 1852.515 | 0
| Listón común 3,00 x 0,04 x 0,04 m | Un | 1.5 | 10230.15 | -2 | 7672.6125 | 0
| Puntilla (promedio) | Lb | 0.08 | 6482.7 |  | 518.616 | 0
| Acero de Fy = 60.000 psi d>1/4 | Kg | 1.96 | 5686.8 |  | 11146.128 | 0
| EQUIPOS |  |  |  |  | 2245.6482 | 0
| Herramienta menor | %MO | 0.05 | 44912.9644 |  | 2245.6482 | 0
| TRANSPORTES |  |  |  |  | 0 | 0
| MANO DE OBRA |  |  |  |  | 44912.9644 | 0
| Cuadrilla 1 Of + 1 Ay (jornal + prestaciones) | día | 1 | 314390.7509 | -7 | 44912.9644 | 0
6,05 | Alfajía remate ancho = 0.4 m concreto 20.7 Mpa reforzado | M |  | 0 | TOTAL | 85344.641 | 0 | 0 | 0 | 0
| DESCRIPCION | UNIDAD | CANTIDAD | VLR UNIT | REND/DESP | SUBTOTAL | INTEGRAL
| INSUMOS |  |  |  |  | 38186.0284 | 0
| Producción de concreto 21 Mpa (Item básico) | M3 | 0.028 | 521159.5023 | 5 | 15322.0894 | 0
| Cemento gris x 50 kg | Un | 0.01 | 34230 |  | 342.3 | 0
| Tabla común cepillada 3,00 x 0,20 x 0,02 m | Un | 0.35 | 12350.1 | -2 | 2161.2675 | 0
| Listón común 3,00 x 0,04 x 0,04 m | Un | 1.7 | 10230.15 | -2 | 8695.6275 | 0
| Puntilla (promedio) | Lb | 0.08 | 6482.7 |  | 518.616 | 0
| Acero de Fy = 60.000 psi d>1/4 | Kg | 1.96 | 5686.8 |  | 11146.128 | 0
| EQUIPOS |  |  |  |  | 2245.6482 | 0
| Herramienta menor | %MO | 0.05 | 44912.9644 |  | 2245.6482 | 0
| TRANSPORTES |  |  |  |  | 0 | 0
| MANO DE OBRA |  |  |  |  | 44912.9644 | 0
| Cuadrilla 1 Of + 1 Ay (jornal + prestaciones) | día | 1 | 314390.7509 | -7 | 44912.9644 | 0
6,06 | Alfajía remate ancho = 0.5 m concreto 20.7 Mpa reforzado | M |  | 0 | TOTAL | 91018.4383 | 0 | 0 | 0 | 0
| DESCRIPCION | UNIDAD | CANTIDAD | VLR UNIT | REND/DESP | SUBTOTAL | INTEGRAL
| INSUMOS |  |  |  |  | 43859.8257 | 0
| Producción de concreto 21 Mpa (Item básico) | M3 | 0.035 | 521159.5023 | 5 | 19152.6117 | 0
| Cemento gris x 50 kg | Un | 0.01 | 34230 |  | 342.3 | 0
| Tabla común cepillada 3,00 x 0,20 x 0,02 m | Un | 0.4 | 12350.1 | -2 | 2470.02 | 0
| Listón común 3,00 x 0,04 x 0,04 m | Un | 2 | 10230.15 | -2 | 10230.15 | 0
| Puntilla (promedio) | Lb | 0.08 | 6482.7 |  | 518.616 | 0
| Acero de Fy = 60.000 psi d>1/4 | Kg | 1.96 | 5686.8 |  | 11146.128 | 0
| EQUIPOS |  |  |  |  | 2245.6482 | 0
| Herramienta menor | %MO | 0.05 | 44912.9644 |  | 2245.6482 | 0
| TRANSPORTES |  |  |  |  | 0 | 0
| MANO DE OBRA |  |  |  |  | 44912.9644 | 0
| Cuadrilla 1 Of + 1 Ay (jornal + prestaciones) | día | 1 | 314390.7509 | -7 | 44912.9644 | 0
6,07 | Alfajía remate ancho = 0.6 m concreto 20.7 Mpa reforzado | M |  | 0 | TOTAL | 101826.1162 | 0 | 0 | 0 | 0
| DESCRIPCION | UNIDAD | CANTIDAD | VLR UNIT | REND/DESP | SUBTOTAL | INTEGRAL
| INSUMOS |  |  |  |  | 54667.5036 | 0
| Producción de concreto 21 Mpa (Item básico) | M3 | 0.042 | 521159.5023 | 5 | 22983.1341 | 0
| Cemento gris x 50 kg | Un | 0.01 | 34230 |  | 342.3 | 0
| Tabla común cepillada 3,00 x 0,20 x 0,02 m | Un | 0.6 | 12350.1 | -2 | 3705.03 | 0
| Listón común 3,00 x 0,04 x 0,04 m | Un | 2.5 | 10230.15 | -2 | 12787.6875 | 0
| Puntilla (promedio) | Lb | 0.08 | 6482.7 |  | 518.616 | 0
| Acero de Fy = 60.000 psi d>1/4 | Kg | 2.52 | 5686.8 |  | 14330.736 | 0
| EQUIPOS |  |  |  |  | 2245.6482 | 0
| Herramienta menor | %MO | 0.05 | 44912.9644 |  | 2245.6482 | 0
| TRANSPORTES |  |  |  |  | 0 | 0
| MANO DE OBRA |  |  |  |  | 44912.9644 | 0
| Cuadrilla 1 Of + 1 Ay (jornal + prestaciones) | día | 1 | 314390.7509 | -7 | 44912.9644 | 0
6,08 | Anclaje manual varilla Ø =3/8" L< Ø =0.30m | Un |  | 0 | TOTAL | 15218.2162 | 0 | 0 | 0 | 0
| DESCRIPCION | UNIDAD | CANTIDAD | VLR UNIT | REND/DESP | SUBTOTAL | INTEGRAL
| INSUMOS |  |  |  |  | 2838.7275 | 0
| Sika Anchor Fix -4 600cc | Un | 0.025 | 113549.1 |  | 2838.7275 | 0
| EQUIPOS |  |  |  |  | 4461.4995 | 0
| Taladro | Día | 1 | 101640 | -25 | 4065.6 | 0
| Herramienta menor | %MO | 0.05 | 7917.9893 |  | 395.8995 | 0
| TRANSPORTES |  |  |  |  | 0 | 0
| MANO DE OBRA |  |  |  |  | 7917.9893 | 0
| Oficial (jornal + prestaciones) | día | 1 | 197949.732 | -25 | 7917.9893 | 0
6,09 | Anclaje manual varilla Ø=1/2" L< Ø =0.40m | Un |  | 0 | TOTAL | 19133.421 | 0 | 0 | 0 | 0
| DESCRIPCION | UNIDAD | CANTIDAD | VLR UNIT | REND/DESP | SUBTOTAL | INTEGRAL
| INSUMOS |  |  |  |  | 5677.455 | 0
| Sika Anchor Fix -4 600cc | Un | 0.05 | 113549.1 |  | 5677.455 | 0
| EQUIPOS |  |  |  |  | 4849.4559 | 0
| Taladro | Día | 1 | 101640 | -23 | 4419.1304 | 0
| Herramienta menor | %MO | 0.05 | 8606.5101 |  | 430.3255 | 0
| TRANSPORTES |  |  |  |  | 0 | 0
| MANO DE OBRA |  |  |  |  | 8606.5101 | 0
| Oficial (jornal + prestaciones) | día | 1 | 197949.732 | -23 | 8606.5101 | 0
6,10 | Anclaje manual varilla Ø =3/4" L< Ø =0.70m | Un |  | 0 | TOTAL | 38998.621 | 0 | 0 | 0 | 0
| DESCRIPCION | UNIDAD | CANTIDAD | VLR UNIT | REND/DESP | SUBTOTAL | INTEGRAL
| INSUMOS |  |  |  |  | 22709.82 | 0
| Sika Anchor Fix -4 600cc | Un | 0.2 | 113549.1 |  | 22709.82 | 0
| EQUIPOS |  |  |  |  | 5870.394 | 0
| Taladro | Día | 1 | 101640 | -19 | 5349.4737 | 0
| Herramienta menor | %MO | 0.05 | 10418.4069 |  | 520.9203 | 0
| TRANSPORTES |  |  |  |  | 0 | 0
| MANO DE OBRA |  |  |  |  | 10418.4069 | 0
| Oficial (jornal + prestaciones) | día | 1 | 197949.732 | -19 | 10418.4069 | 0
6,11 | Anclaje manual varilla Ø =5/8" L< Ø =0.50m | Un |  | 0 | TOTAL | 26829.2709 | 0 | 0 | 0 | 0
| DESCRIPCION | UNIDAD | CANTIDAD | VLR UNIT | REND/DESP | SUBTOTAL | INTEGRAL
| INSUMOS |  |  |  |  | 11354.91 | 0
| Sika Anchor Fix -4 600cc | Un | 0.1 | 113549.1 |  | 11354.91 | 0
| EQUIPOS |  |  |  |  | 5576.8743 | 0
| Taladro | Día | 1 | 101640 | -20 | 5082 | 0
| Herramienta menor | %MO | 0.05 | 9897.4866 |  | 494.8743 | 0
| TRANSPORTES |  |  |  |  | 0 | 0
| MANO DE OBRA |  |  |  |  | 9897.4866 | 0
| Oficial (jornal + prestaciones) | día | 1 | 197949.732 | -20 | 9897.4866 | 0
6,12 | Calado cerámica figuras 0.20x0.20x0.10/0.12 | M2 |  | 0 | TOTAL | 151104.7296 | 0 | 0 | 0 | 0
| DESCRIPCION | UNIDAD | CANTIDAD | VLR UNIT | REND/DESP | SUBTOTAL | INTEGRAL
| INSUMOS |  |  |  |  | 95481.7506 | 0
| Calados de 20 x 20 x 10 cm en gres | Un | 25 | 3258.15 | 5 | 85526.4375 | 0
| Producción de mortero 1:3 | M3 | 0.02 | 497765.6572 |  | 9955.3131 | 0
| EQUIPOS |  |  |  |  | 7255.1712 | 0
| Andamio | %MO | 0.1 | 48367.8078 |  | 4836.7808 | 0
| Herramienta menor | %MO | 0.05 | 48367.8078 |  | 2418.3904 | 0
| TRANSPORTES |  |  |  |  | 0 | 0
| MANO DE OBRA |  |  |  |  | 48367.8078 | 0
| Cuadrilla 1 Of + 1 Ay (jornal + prestaciones) | día | 1 | 314390.7509 | -6.5 | 48367.8078 | 0
6,13 | Cenefa calado - cerámica 0.2 x 0.2 1 hilada | M |  | 0 | TOTAL | 49894.4336 | 0 | 0 | 0 | 0
| DESCRIPCION | UNIDAD | CANTIDAD | VLR UNIT | REND/DESP | SUBTOTAL | INTEGRAL
| INSUMOS |  |  |  |  | 22082.9441 | 0
| Calados de 20 x 20 x 10 cm en gres | Un | 5 | 3258.15 | 5 | 17105.2875 | 0
| Producción de mortero 1:3 | M3 | 0.01 | 497765.6572 |  | 4977.6566 | 0
| EQUIPOS |  |  |  |  | 3627.5856 | 0
| Andamio | %MO | 0.1 | 24183.9039 |  | 2418.3904 | 0
| Herramienta menor | %MO | 0.05 | 24183.9039 |  | 1209.1952 | 0
| TRANSPORTES |  |  |  |  | 0 | 0
| MANO DE OBRA |  |  |  |  | 24183.9039 | 0
| Cuadrilla 1 Of + 1 Ay (jornal + prestaciones) | día | 1 | 314390.7509 | -13 | 24183.9039 | 0
6,14 | Cenefa ladrillo visto tizón 2 hiladas | M |  | 0 | TOTAL | 87054.9921 | 0 | 0 | 0 | 0
| DESCRIPCION | UNIDAD | CANTIDAD | VLR UNIT | REND/DESP | SUBTOTAL | INTEGRAL
| INSUMOS |  |  |  |  | 31432.0131 | 0
| Ladrillo visto 6x12x25 | Un | 20 | 1022.7 | 5 | 21476.7 | 0
| Producción de mortero 1:3 | M3 | 0.02 | 497765.6572 |  | 9955.3131 | 0
| EQUIPOS |  |  |  |  | 7255.1712 | 0
| Andamio | %MO | 0.1 | 48367.8078 |  | 4836.7808 | 0
| Herramienta menor | %MO | 0.05 | 48367.8078 |  | 2418.3904 | 0
| TRANSPORTES |  |  |  |  | 0 | 0
| MANO DE OBRA |  |  |  |  | 48367.8078 | 0
| Cuadrilla 1 Of + 1 Ay (jornal + prestaciones) | día | 1 | 314390.7509 | -6.5 | 48367.8078 | 0
6,15 | Cornisa ladrillo visto soga 3 hiladas | M |  | 0 | TOTAL | 50149.2793 | 0 | 0 | 0 | 0
| DESCRIPCION | UNIDAD | CANTIDAD | VLR UNIT | REND/DESP | SUBTOTAL | INTEGRAL
| INSUMOS |  |  |  |  | 15716.0066 | 0
| Ladrillo visto 6x12x25 | Un | 10 | 1022.7 | 5 | 10738.35 | 0
| Producción de mortero 1:3 | M3 | 0.01 | 497765.6572 |  | 4977.6566 | 0
| EQUIPOS |  |  |  |  | 4491.2964 | 0
| Andamio | %MO | 0.1 | 29941.9763 |  | 2994.1976 | 0
| Herramienta menor | %MO | 0.05 | 29941.9763 |  | 1497.0988 | 0
| TRANSPORTES |  |  |  |  | 0 | 0
| MANO DE OBRA |  |  |  |  | 29941.9763 | 0
| Cuadrilla 1 Of + 1 Ay (jornal + prestaciones) | día | 1 | 314390.7509 | -10.5 | 29941.9763 | 0
6,16 | Corta gotera revoque fileteado | M |  | 0 | TOTAL | 17375.6227 | 0 | 0 | 0 | 0
| DESCRIPCION | UNIDAD | CANTIDAD | VLR UNIT | REND/DESP | SUBTOTAL | INTEGRAL
| INSUMOS |  |  |  |  | 8336.8886 | 0
| Producción de mortero 1:3 | M3 | 0.006 | 497765.6572 | 5 | 3135.9236 | 0
| Tabla común cepillada 3,00 x 0,20 x 0,02 m | Un | 0.33 | 12350.1 |  | 4075.533 | 0
| Varilla esqueleto fina | Un | 0.33 | 3410.4 |  | 1125.432 | 0
| EQUIPOS |  |  |  |  | 1178.9653 | 0
| Andamio | %MO | 0.1 | 7859.7688 |  | 785.9769 | 0
| Herramienta menor | %MO | 0.05 | 7859.7688 |  | 392.9884 | 0
| TRANSPORTES |  |  |  |  | 0 | 0
| MANO DE OBRA |  |  |  |  | 7859.7688 | 0
| Cuadrilla 1 Of + 1 Ay (jornal + prestaciones) | día | 1 | 314390.7509 | -40 | 7859.7688 | 0
6,17 | Junta icopor E=1" | M2 |  | 0 | TOTAL | 14012.5906 | 0 | 0 | 0 | 0
| DESCRIPCION | UNIDAD | CANTIDAD | VLR UNIT | REND/DESP | SUBTOTAL | INTEGRAL
| INSUMOS |  |  |  |  | 7084.35 | 0
| Icopor e = 1" | M2 | 1 | 7084.35 |  | 7084.35 | 0
| EQUIPOS |  |  |  |  | 329.9162 | 0
| Herramienta menor | %MO | 0.05 | 6598.3244 |  | 329.9162 | 0
| TRANSPORTES |  |  |  |  | 0 | 0
| MANO DE OBRA |  |  |  |  | 6598.3244 | 0
| Oficial (jornal + prestaciones) | día | 1 | 197949.732 | -30 | 6598.3244 | 0
6,18 | Muro bloque cemento 10x19x39 cm | M2 |  | 0 | TOTAL | 92871.4931 | 0 | 0 | 0 | 0
| DESCRIPCION | UNIDAD | CANTIDAD | VLR UNIT | REND/DESP | SUBTOTAL | INTEGRAL
| INSUMOS |  |  |  |  | 46263.3289 | 0
| Bloque de cemento de 0,10 x 0,19 x 0,39 m estructural | Un | 12.5 | 2576.7 | 5 | 33819.1875 | 0
| Producción de mortero 1:3 | M3 | 0.025 | 497765.6572 |  | 12444.1414 | 0
| EQUIPOS |  |  |  |  | 7441.6397 | 0
| Andamio | %MO | 0.1 | 39166.5245 |  | 3916.6525 | 0
| Acarreo horizontal | %MO | 0.04 | 39166.5245 |  | 1566.661 | 0
| Herramienta menor | %MO | 0.05 | 39166.5245 |  | 1958.3262 | 0
| TRANSPORTES |  |  |  |  | 0 | 0
| MANO DE OBRA |  |  |  |  | 39166.5245 | 0
| Cuadrilla 1 Of + 2 Ay (jornal + prestaciones) | día | 1 | 430831.7697 | -11 | 39166.5245 | 0
6,19 | Muro bloque cemento 14x19x39 cm | M2 |  | 0 | TOTAL | 107025.492 | 0 | 0 | 0 | 0
| DESCRIPCION | UNIDAD | CANTIDAD | VLR UNIT | REND/DESP | SUBTOTAL | INTEGRAL
| INSUMOS |  |  |  |  | 58197.8914 | 0
| Bloque de cemento de 0,14 x 0,19 x 0,39 m estructural | Un | 12.5 | 3486 | 5 | 45753.75 | 0
| Producción de mortero 1:3 | M3 | 0.025 | 497765.6572 |  | 12444.1414 | 0
| EQUIPOS |  |  |  |  | 7796.0035 | 0
| Andamio | %MO | 0.1 | 41031.5971 |  | 4103.1597 | 0
| Acarreo horizontal | %MO | 0.04 | 41031.5971 |  | 1641.2639 | 0
| Herramienta menor | %MO | 0.05 | 41031.5971 |  | 2051.5799 | 0
| TRANSPORTES |  |  |  |  | 0 | 0
| MANO DE OBRA |  |  |  |  | 41031.5971 | 0
| Cuadrilla 1 Of + 2 Ay (jornal + prestaciones) | día | 1 | 430831.7697 | -10.5 | 41031.5971 | 0
6,20 | Muro bloque cemento texturizado 14x19x39 cm | M2 |  | 0 | TOTAL | 135828.3045 | 0 | 0 | 0 | 0
| DESCRIPCION | UNIDAD | CANTIDAD | VLR UNIT | REND/DESP | SUBTOTAL | INTEGRAL
| INSUMOS |  |  |  |  | 87000.7039 | 0
| Bloque en concreto estructural abuzardado 14x19x39 | Un | 12.5 | 5680.5 | 5 | 74556.5625 | 0
| Producción de mortero 1:3 | M3 | 0.025 | 497765.6572 |  | 12444.1414 | 0
| EQUIPOS |  |  |  |  | 7796.0035 | 0
| Andamio | %MO | 0.1 | 41031.5971 |  | 4103.1597 | 0
| Acarreo horizontal | %MO | 0.04 | 41031.5971 |  | 1641.2639 | 0
| Herramienta menor | %MO | 0.05 | 41031.5971 |  | 2051.5799 | 0
| TRANSPORTES |  |  |  |  | 0 | 0
| MANO DE OBRA |  |  |  |  | 41031.5971 | 0
| Cuadrilla 1 Of + 2 Ay (jornal + prestaciones) | día | 1 | 430831.7697 | -10.5 | 41031.5971 | 0
6,21 | Muro bloque estructural 14x19x39 cm + acero + Grafil | M2 |  | 0 | TOTAL | 108805.242 | 0 | 0 | 0 | 0
| DESCRIPCION | UNIDAD | CANTIDAD | VLR UNIT | REND/DESP | SUBTOTAL | INTEGRAL
| INSUMOS |  |  |  |  | 59977.6414 | 0
| Bloque de cemento de 0,14 x 0,19 x 0,39 m estructural | Un | 12.5 | 3486 | 5 | 45753.75 | 0
| Producción de mortero 1:3 | M3 | 0.025 | 497765.6572 |  | 12444.1414 | 0
| Grafil 5,5 mm | Kg | 1 | 1779.75 |  | 1779.75 | 0
| EQUIPOS |  |  |  |  | 7796.0035 | 0
| Andamio | %MO | 0.1 | 41031.5971 |  | 4103.1597 | 0
| Acarreo horizontal | %MO | 0.04 | 41031.5971 |  | 1641.2639 | 0
| Herramienta menor | %MO | 0.05 | 41031.5971 |  | 2051.5799 | 0
| TRANSPORTES |  |  |  |  | 0 | 0
| MANO DE OBRA |  |  |  |  | 41031.5971 | 0
| Cuadrilla 1 Of + 2 Ay (jornal + prestaciones) | día | 1 | 430831.7697 | -10.5 | 41031.5971 | 0
6,22 | Muro bloque estructural 20x19x39 cm + acero + Grafil | M2 |  | 0 | TOTAL | 115268.6483 | 0 | 0 | 0 | 0
| DESCRIPCION | UNIDAD | CANTIDAD | VLR UNIT | REND/DESP | SUBTOTAL | INTEGRAL
| INSUMOS |  |  |  |  | 66441.0477 | 0
| Bloque de cemento de 0,20 x 0,19 x 0,39 m estructural | Un | 12.5 | 3978.45 | 5 | 52217.1562 | 0
| Producción de mortero 1:3 | M3 | 0.025 | 497765.6572 |  | 12444.1414 | 0
| Grafil 5,5 mm | Kg | 1 | 1779.75 |  | 1779.75 | 0
| EQUIPOS |  |  |  |  | 7796.0035 | 0
| Andamio | %MO | 0.1 | 41031.5971 |  | 4103.1597 | 0
| Acarreo horizontal | %MO | 0.04 | 41031.5971 |  | 1641.2639 | 0
| Herramienta menor | %MO | 0.05 | 41031.5971 |  | 2051.5799 | 0
| TRANSPORTES |  |  |  |  | 0 | 0
| MANO DE OBRA |  |  |  |  | 41031.5971 | 0
| Cuadrilla 1 Of + 2 Ay (jornal + prestaciones) | día | 1 | 430831.7697 | -10.5 | 41031.5971 | 0
6,23 | Muro en Gyplac 1 cara | M2 |  | 0 | TOTAL | 95007.2579 | 0 | 0 | 0 | 0
| DESCRIPCION | UNIDAD | CANTIDAD | VLR UNIT | REND/DESP | SUBTOTAL | INTEGRAL
| INSUMOS |  |  |  |  | 39384.2789 | 0
| Lámina de yeso 1,22 m x 2,44 m e = 12,7 mm | Un | 0.34 | 50715 | 5 | 18105.255 | 0
| Canal 90 en 2,4 m Cal 26 | Un | 0.34 | 10343.55 | 5 | 3692.6474 | 0
| PARAL 89 0.43 mm x 2.44 m | Un | 0.76 | 12332.25 | 5 | 9841.1355 | 0
| Cinta malla | M | 1 | 511.35 |  | 511.35 | 0
| Sikaflex 300cc | Un | 0.09 | 56717.85 |  | 5104.6065 | 0
| Tornillo drywall | Un | 9 | 43.05 |  | 387.45 | 0
| Tornillo estructura drywall 8 x 1/2" | Un | 3 | 44.1 |  | 132.3 | 0
| Masilla sello juntas pánel DW/SB | Kg | 0.17 | 9467.85 |  | 1609.5345 | 0
| EQUIPOS |  |  |  |  | 7255.1712 | 0
| Andamio | %MO | 0.1 | 48367.8078 |  | 4836.7808 | 0
| Herramienta menor | %MO | 0.05 | 48367.8078 |  | 2418.3904 | 0
| TRANSPORTES |  |  |  |  | 0 | 0
| MANO DE OBRA |  |  |  |  | 48367.8078 | 0
| Cuadrilla 1 Of + 1 Ay (jornal + prestaciones) | día | 1 | 314390.7509 | -6.5 | 48367.8078 | 0
6,24 | Muro en Gyplac 2 caras | M2 |  | 0 | TOTAL | 130438.5153 | 0 | 0 | 0 | 0
| DESCRIPCION | UNIDAD | CANTIDAD | VLR UNIT | REND/DESP | SUBTOTAL | INTEGRAL
| INSUMOS |  |  |  |  | 64702.2674 | 0
| Lámina de yeso 1,22 m x 2,44 m e = 12,7 mm | Un | 0.67 | 50715 | 5 | 35678.0025 | 0
| Canal 90 en 2,4 m Cal 26 | Un | 0.34 | 10343.55 | 5 | 3692.6474 | 0
| PARAL 89 0.43 mm x 2.44 m | Un | 0.76 | 12332.25 | 5 | 9841.1355 | 0
| Cinta malla | M | 2 | 511.35 |  | 1022.7 | 0
| Sikaflex 300cc | Un | 0.18 | 56717.85 |  | 10209.213 | 0
| Tornillo drywall | Un | 18 | 43.05 |  | 774.9 | 0
| Tornillo estructura drywall 8 x 1/2" | Un | 6 | 44.1 |  | 264.6 | 0
| Masilla sello juntas pánel DW/SB | Kg | 0.34 | 9467.85 |  | 3219.069 | 0
| EQUIPOS |  |  |  |  | 8574.2932 | 0
| Andamio | %MO | 0.1 | 57161.9547 |  | 5716.1955 | 0
| Herramienta menor | %MO | 0.05 | 57161.9547 |  | 2858.0977 | 0
| TRANSPORTES |  |  |  |  | 0 | 0
| MANO DE OBRA |  |  |  |  | 57161.9547 | 0
| Cuadrilla 1 Of + 1 Ay (jornal + prestaciones) | día | 1 | 314390.7509 | -5.5 | 57161.9547 | 0
6,25 | Muro en Superboard 6 mm (1 cara) | M2 |  | 0 | TOTAL | 99205.5779 | 0 | 0 | 0 | 0
| DESCRIPCION | UNIDAD | CANTIDAD | VLR UNIT | REND/DESP | SUBTOTAL | INTEGRAL
| INSUMOS |  |  |  |  | 43582.5989 | 0
| Lamina de superboard de 6mm | Un | 0.34 | 62475 | 5 | 22303.575 | 0
| Canal 90 en 2,4 m Cal 26 | Un | 0.34 | 10343.55 | 5 | 3692.6474 | 0
| PARAL 89 0.43 mm x 2.44 m | Un | 0.76 | 12332.25 | 5 | 9841.1355 | 0
| Cinta malla | M | 1 | 511.35 |  | 511.35 | 0
| Sikaflex 300cc | Un | 0.09 | 56717.85 |  | 5104.6065 | 0
| Tornillo drywall | Un | 9 | 43.05 |  | 387.45 | 0
| Tornillo estructura drywall 8 x 1/2" | Un | 3 | 44.1 |  | 132.3 | 0
| Masilla sello juntas pánel DW/SB | Kg | 0.17 | 9467.85 |  | 1609.5345 | 0
| EQUIPOS |  |  |  |  | 7255.1712 | 0
| Andamio | %MO | 0.1 | 48367.8078 |  | 4836.7808 | 0
| Herramienta menor | %MO | 0.05 | 48367.8078 |  | 2418.3904 | 0
| TRANSPORTES |  |  |  |  | 0 | 0
| MANO DE OBRA |  |  |  |  | 48367.8078 | 0
| Cuadrilla 1 Of + 1 Ay (jornal + prestaciones) | día | 1 | 314390.7509 | -6.5 | 48367.8078 | 0
6,26 | Muro en Superboard 6 mm (2 caras) | M2 |  | 0 | TOTAL | 138711.6753 | 0 | 0 | 0 | 0
| DESCRIPCION | UNIDAD | CANTIDAD | VLR UNIT | REND/DESP | SUBTOTAL | INTEGRAL
| INSUMOS |  |  |  |  | 72975.4273 | 0
| Lamina de superboard de 6mm | Un | 0.67 | 62475 | 5 | 43951.1625 | 0
| Canal 90 en 2,4 m Cal 26 | Un | 0.34 | 10343.55 | 5 | 3692.6474 | 0
| PARAL 89 0.43 mm x 2.44 m | Un | 0.76 | 12332.25 | 5 | 9841.1355 | 0
| Cinta malla | M | 2 | 511.35 |  | 1022.7 | 0
| Sikaflex 300cc | Un | 0.18 | 56717.85 |  | 10209.213 | 0
| Tornillo drywall | Un | 18 | 43.05 |  | 774.9 | 0
| Tornillo estructura drywall 8 x 1/2" | Un | 6 | 44.1 |  | 264.6 | 0
| Masilla sello juntas pánel DW/SB | Kg | 0.34 | 9467.85 |  | 3219.069 | 0
| EQUIPOS |  |  |  |  | 8574.2932 | 0
| Andamio | %MO | 0.1 | 57161.9547 |  | 5716.1955 | 0
| Herramienta menor | %MO | 0.05 | 57161.9547 |  | 2858.0977 | 0
| TRANSPORTES |  |  |  |  | 0 | 0
| MANO DE OBRA |  |  |  |  | 57161.9547 | 0
| Cuadrilla 1 Of + 1 Ay (jornal + prestaciones) | día | 1 | 314390.7509 | -5.5 | 57161.9547 | 0
6,27 | Muro en Superboard 8 mm (1 cara) | M2 |  | 0 | TOTAL | 106477.6679 | 0 | 0 | 0 | 0
| DESCRIPCION | UNIDAD | CANTIDAD | VLR UNIT | REND/DESP | SUBTOTAL | INTEGRAL
| INSUMOS |  |  |  |  | 50854.6889 | 0
| Lamina de superboard de 8mm | Un | 0.34 | 82845 | 5 | 29575.665 | 0
| Canal 90 en 2,4 m Cal 26 | Un | 0.34 | 10343.55 | 5 | 3692.6474 | 0
| PARAL 89 0.43 mm x 2.44 m | Un | 0.76 | 12332.25 | 5 | 9841.1355 | 0
| Cinta malla | M | 1 | 511.35 |  | 511.35 | 0
| Sikaflex 300cc | Un | 0.09 | 56717.85 |  | 5104.6065 | 0
| Tornillo drywall | Un | 9 | 43.05 |  | 387.45 | 0
| Tornillo estructura drywall 8 x 1/2" | Un | 3 | 44.1 |  | 132.3 | 0
| Masilla sello juntas pánel DW/SB | Kg | 0.17 | 9467.85 |  | 1609.5345 | 0
| EQUIPOS |  |  |  |  | 7255.1712 | 0
| Andamio | %MO | 0.1 | 48367.8078 |  | 4836.7808 | 0
| Herramienta menor | %MO | 0.05 | 48367.8078 |  | 2418.3904 | 0
| TRANSPORTES |  |  |  |  | 0 | 0
| MANO DE OBRA |  |  |  |  | 48367.8078 | 0
| Cuadrilla 1 Of + 1 Ay (jornal + prestaciones) | día | 1 | 314390.7509 | -6.5 | 48367.8078 | 0
6,28 | Muro en Superboard 8 mm (1 cara) + Gyplac (1 cara) | M2 |  | 0 | TOTAL | 133091.1828 | 0 | 0 | 0 | 0
| DESCRIPCION | UNIDAD | CANTIDAD | VLR UNIT | REND/DESP | SUBTOTAL | INTEGRAL
| INSUMOS |  |  |  |  | 67354.9349 | 0
| Lamina de superboard de 6mm | Un | 0.34 | 62475 | 5 | 22303.575 | 0
| Lámina de yeso 1,22 m x 2,44 m e = 12,7 mm | Un | 0.34 | 50715 | 5 | 18105.255 | 0
| Canal 90 en 2,4 m Cal 26 | Un | 0.34 | 10343.55 | 5 | 3692.6474 | 0
| PARAL 89 0.43 mm x 2.44 m | Un | 0.76 | 12332.25 |  | 9372.51 | 0
| Cinta malla | M | 2 | 511.35 |  | 1022.7 | 0
| Sikaflex 300cc | Un | 0.18 | 56717.85 |  | 10209.213 | 0
| Tornillo drywall | Un | 18 | 43.05 |  | 774.9 | 0
| Tornillo estructura drywall 8 x 1/2" | Un | 6 | 44.1 |  | 264.6 | 0
| Masilla sello juntas pánel DW/SB | Kg | 0.17 | 9467.85 |  | 1609.5345 | 0
| EQUIPOS |  |  |  |  | 8574.2932 | 0
| Andamio | %MO | 0.1 | 57161.9547 |  | 5716.1955 | 0
| Herramienta menor | %MO | 0.05 | 57161.9547 |  | 2858.0977 | 0
| TRANSPORTES |  |  |  |  | 0 | 0
| MANO DE OBRA |  |  |  |  | 57161.9547 | 0
| Cuadrilla 1 Of + 1 Ay (jornal + prestaciones) | día | 1 | 314390.7509 | -5.5 | 57161.9547 | 0
6,29 | Muro en Superboard 8 mm (2 caras) | M2 |  | 0 | TOTAL | 159615.5951 | 0 | 0 | 0 | 0
| DESCRIPCION | UNIDAD | CANTIDAD | VLR UNIT | REND/DESP | SUBTOTAL | INTEGRAL
| INSUMOS |  |  |  |  | 87305.7224 | 0
| Lamina de superboard de 8mm | Un | 0.67 | 82845 | 5 | 58281.4575 | 0
| Canal 90 en 2,4 m Cal 26 | Un | 0.34 | 10343.55 | 5 | 3692.6474 | 0
| PARAL 89 0.43 mm x 2.44 m | Un | 0.76 | 12332.25 | 5 | 9841.1355 | 0
| Cinta malla | M | 2 | 511.35 |  | 1022.7 | 0
| Sikaflex 300cc | Un | 0.18 | 56717.85 |  | 10209.213 | 0
| Tornillo drywall | Un | 18 | 43.05 |  | 774.9 | 0
| Tornillo estructura drywall 8 x 1/2" | Un | 6 | 44.1 |  | 264.6 | 0
| Masilla sello juntas pánel DW/SB | Kg | 0.34 | 9467.85 |  | 3219.069 | 0
| EQUIPOS |  |  |  |  | 9431.7225 | 0
| Andamio | %MO | 0.1 | 62878.1502 |  | 6287.815 | 0
| Herramienta menor | %MO | 0.05 | 62878.1502 |  | 3143.9075 | 0
| TRANSPORTES |  |  |  |  | 0 | 0
| MANO DE OBRA |  |  |  |  | 62878.1502 | 0
| Cuadrilla 1 Of + 1 Ay (jornal + prestaciones) | día | 1 | 314390.7509 | -5 | 62878.1502 | 0
6,30 | Muro en Superboard 10 mm (1 cara) | M2 |  | 0 | TOTAL | 125025.0618 | 0 | 0 | 0 | 0
| DESCRIPCION | UNIDAD | CANTIDAD | VLR UNIT | REND/DESP | SUBTOTAL | INTEGRAL
| INSUMOS |  |  |  |  | 59288.8139 | 0
| Lamina de superboard de 10mm | Un | 0.34 | 106470 | 5 | 38009.79 | 0
| Canal 90 en 2,4 m Cal 26 | Un | 0.34 | 10343.55 | 5 | 3692.6474 | 0
| PARAL 89 0.43 mm x 2.44 m | Un | 0.76 | 12332.25 | 5 | 9841.1355 | 0
| Cinta malla | M | 1 | 511.35 |  | 511.35 | 0
| Sikaflex 300cc | Un | 0.09 | 56717.85 |  | 5104.6065 | 0
| Tornillo drywall | Un | 9 | 43.05 |  | 387.45 | 0
| Tornillo estructura drywall 8 x 1/2" | Un | 3 | 44.1 |  | 132.3 | 0
| Masilla sello juntas pánel DW/SB | Kg | 0.17 | 9467.85 |  | 1609.5345 | 0
| EQUIPOS |  |  |  |  | 8574.2932 | 0
| Andamio | %MO | 0.1 | 57161.9547 |  | 5716.1955 | 0
| Herramienta menor | %MO | 0.05 | 57161.9547 |  | 2858.0977 | 0
| TRANSPORTES |  |  |  |  | 0 | 0
| MANO DE OBRA |  |  |  |  | 57161.9547 | 0
| Cuadrilla 1 Of + 1 Ay (jornal + prestaciones) | día | 1 | 314390.7509 | -5.5 | 57161.9547 | 0
6,31 | Muro en Superboard 10 mm (1 cara) + Superboard 8 mm (1 cara) | M2 |  | 0 | TOTAL | 168450.9671 | 0 | 0 | 0 | 0
| DESCRIPCION | UNIDAD | CANTIDAD | VLR UNIT | REND/DESP | SUBTOTAL | INTEGRAL
| INSUMOS |  |  |  |  | 96141.0944 | 0
| Lamina de superboard de 8mm | Un | 0.34 | 82845 | 5 | 29575.665 | 0
| Lamina de superboard de 10mm | Un | 0.34 | 106470 | 5 | 38009.79 | 0
| Canal 90 en 2,4 m Cal 26 | Un | 0.34 | 10343.55 | 5 | 3692.6474 | 0
| PARAL 89 0.43 mm x 2.44 m | Un | 0.76 | 12332.25 |  | 9372.51 | 0
| Cinta malla | M | 2 | 511.35 |  | 1022.7 | 0
| Sikaflex 300cc | Un | 0.18 | 56717.85 |  | 10209.213 | 0
| Tornillo drywall | Un | 18 | 43.05 |  | 774.9 | 0
| Tornillo estructura drywall 8 x 1/2" | Un | 6 | 44.1 |  | 264.6 | 0
| Masilla sello juntas pánel DW/SB | Kg | 0.34 | 9467.85 |  | 3219.069 | 0
| EQUIPOS |  |  |  |  | 9431.7225 | 0
| Andamio | %MO | 0.1 | 62878.1502 |  | 6287.815 | 0
| Herramienta menor | %MO | 0.05 | 62878.1502 |  | 3143.9075 | 0
| TRANSPORTES |  |  |  |  | 0 | 0
| MANO DE OBRA |  |  |  |  | 62878.1502 | 0
| Cuadrilla 1 Of + 1 Ay (jornal + prestaciones) | día | 1 | 314390.7509 | -5 | 62878.1502 | 0
6,32 | Muro en Superboard 10 mm (2 caras) | M3 |  | 0 | TOTAL | 159548.8889 | 0 | 0 | 0 | 0
| DESCRIPCION | UNIDAD | CANTIDAD | VLR UNIT | REND/DESP | SUBTOTAL | INTEGRAL
| INSUMOS |  |  |  |  | 103925.9099 | 0
| Lamina de superboard de 10mm | Un | 0.67 | 106470 | 5 | 74901.645 | 0
| Canal 90 en 2,4 m Cal 26 | Un | 0.34 | 10343.55 | 5 | 3692.6474 | 0
| PARAL 89 0.43 mm x 2.44 m | Un | 0.76 | 12332.25 | 5 | 9841.1355 | 0
| Cinta malla | M | 2 | 511.35 |  | 1022.7 | 0
| Sikaflex 300cc | Un | 0.18 | 56717.85 |  | 10209.213 | 0
| Tornillo drywall | Un | 18 | 43.05 |  | 774.9 | 0
| Tornillo estructura drywall 8 x 1/2" | Un | 6 | 44.1 |  | 264.6 | 0
| Masilla sello juntas pánel DW/SB | Kg | 0.34 | 9467.85 |  | 3219.069 | 0
| EQUIPOS |  |  |  |  | 7255.1712 | 0
| Andamio | %MO | 0.1 | 48367.8078 |  | 4836.7808 | 0
| Herramienta menor | %MO | 0.05 | 48367.8078 |  | 2418.3904 | 0
| TRANSPORTES |  |  |  |  | 0 | 0
| MANO DE OBRA |  |  |  |  | 48367.8078 | 0
| Cuadrilla 1 Of + 1 Ay (jornal + prestaciones) | día | 1 | 314390.7509 | -6.5 | 48367.8078 | 0
6,33 | Muro ladrillo arcilla estructural 12x20x30 cm | M2 |  | 0 | TOTAL | 104090.7063 | 0 | 0 | 0 | 0
| DESCRIPCION | UNIDAD | CANTIDAD | VLR UNIT | REND/DESP | SUBTOTAL | INTEGRAL
| INSUMOS |  |  |  |  | 64653.0289 | 0
| Ladrillo arcilla estructural de 0,12 x 0,20 x 0,30 m | Un | 17.5 | 2841.3 | 5 | 52208.8875 | 0
| Producción de mortero 1:3 | M3 | 0.025 | 497765.6572 |  | 12444.1414 | 0
| EQUIPOS |  |  |  |  | 6296.772 | 0
| Andamio | %MO | 0.1 | 33140.9054 |  | 3314.0905 | 0
| Acarreo horizontal | %MO | 0.04 | 33140.9054 |  | 1325.6362 | 0
| Herramienta menor | %MO | 0.05 | 33140.9054 |  | 1657.0453 | 0
| TRANSPORTES |  |  |  |  | 0 | 0
| MANO DE OBRA |  |  |  |  | 33140.9054 | 0
| Cuadrilla 1 Of + 2 Ay (jornal + prestaciones) | día | 1 | 430831.7697 | -13 | 33140.9054 | 0
6,34 | Muro ladrillo farol pandereta revitado E=0.10 m | M2 |  | 0 | TOTAL | 82173.0063 | 0 | 0 | 0 | 0
| DESCRIPCION | UNIDAD | CANTIDAD | VLR UNIT | REND/DESP | SUBTOTAL | INTEGRAL
| INSUMOS |  |  |  |  | 42735.3289 | 0
| Ladrillo farol rayado de 0,10 x 0,20 x 0,30 m | Un | 17.5 | 1648.5 | 5 | 30291.1875 | 0
| Producción de mortero 1:3 | M3 | 0.025 | 497765.6572 |  | 12444.1414 | 0
| EQUIPOS |  |  |  |  | 6296.772 | 0
| Andamio | %MO | 0.1 | 33140.9054 |  | 3314.0905 | 0
| Acarreo horizontal | %MO | 0.04 | 33140.9054 |  | 1325.6362 | 0
| Herramienta menor | %MO | 0.05 | 33140.9054 |  | 1657.0453 | 0
| TRANSPORTES |  |  |  |  | 0 | 0
| MANO DE OBRA |  |  |  |  | 33140.9054 | 0
| Cuadrilla 1 Of + 2 Ay (jornal + prestaciones) | día | 1 | 430831.7697 | -13 | 33140.9054 | 0
6,35 | Muro ladrillo farol pandereta revitado E=0.12 m | M2 |  | 0 | TOTAL | 91569.0626 | 0 | 0 | 0 | 0
| DESCRIPCION | UNIDAD | CANTIDAD | VLR UNIT | REND/DESP | SUBTOTAL | INTEGRAL
| INSUMOS |  |  |  |  | 52131.3852 | 0
| Ladrillo farol rayado de 0,12 x 0,20 x 0,30 m | Un | 17.5 | 2159.85 | 5 | 39687.2438 | 0
| Producción de mortero 1:3 | M3 | 0.025 | 497765.6572 |  | 12444.1414 | 0
| EQUIPOS |  |  |  |  | 6296.772 | 0
| Andamio | %MO | 0.1 | 33140.9054 |  | 3314.0905 | 0
| Acarreo horizontal | %MO | 0.04 | 33140.9054 |  | 1325.6362 | 0
| Herramienta menor | %MO | 0.05 | 33140.9054 |  | 1657.0453 | 0
| TRANSPORTES |  |  |  |  | 0 | 0
| MANO DE OBRA |  |  |  |  | 33140.9054 | 0
| Cuadrilla 1 Of + 2 Ay (jornal + prestaciones) | día | 1 | 430831.7697 | -13 | 33140.9054 | 0
6,36 | Muro ladrillo tolete pandereta | M2 |  | 0 | TOTAL | 77707.7919 | 0 | 0 | 0 | 0
| DESCRIPCION | UNIDAD | CANTIDAD | VLR UNIT | REND/DESP | SUBTOTAL | INTEGRAL
| INSUMOS |  |  |  |  | 41087.0914 | 0
| Ladrillo tolete común | Un | 30 | 909.3 | 5 | 28642.95 | 0
| Producción de mortero 1:3 | M3 | 0.025 | 497765.6572 |  | 12444.1414 | 0
| EQUIPOS |  |  |  |  | 5847.0026 | 0
| Andamio | %MO | 0.1 | 30773.6978 |  | 3077.3698 | 0
| Acarreo horizontal | %MO | 0.04 | 30773.6978 |  | 1230.9479 | 0
| Herramienta menor | %MO | 0.05 | 30773.6978 |  | 1538.6849 | 0
| TRANSPORTES |  |  |  |  | 0 | 0
| MANO DE OBRA |  |  |  |  | 30773.6978 | 0
| Cuadrilla 1 Of + 2 Ay (jornal + prestaciones) | día | 1 | 430831.7697 | -14 | 30773.6978 | 0
6,37 | Muro ladrillo tolete soga limpio | M2 |  | 0 | TOTAL | 115146.8518 | 0 | 0 | 0 | 0
| DESCRIPCION | UNIDAD | CANTIDAD | VLR UNIT | REND/DESP | SUBTOTAL | INTEGRAL
| INSUMOS |  |  |  |  | 72422.7013 | 0
| Ladrillo tolete común | Un | 55 | 909.3 | 5 | 52512.075 | 0
| Producción de mortero 1:3 | M3 | 0.04 | 497765.6572 |  | 19910.6263 | 0
| EQUIPOS |  |  |  |  | 6821.503 | 0
| Andamio | %MO | 0.1 | 35902.6475 |  | 3590.2647 | 0
| Acarreo horizontal | %MO | 0.04 | 35902.6475 |  | 1436.1059 | 0
| Herramienta menor | %MO | 0.05 | 35902.6475 |  | 1795.1324 | 0
| TRANSPORTES |  |  |  |  | 0 | 0
| MANO DE OBRA |  |  |  |  | 35902.6475 | 0
| Cuadrilla 1 Of + 2 Ay (jornal + prestaciones) | día | 1 | 430831.7697 | -12 | 35902.6475 | 0
6,38 | Muro ladrillo vista soga 1 cara | M2 |  | 0 | TOTAL | 130240.5319 | 0 | 0 | 0 | 0
| DESCRIPCION | UNIDAD | CANTIDAD | VLR UNIT | REND/DESP | SUBTOTAL | INTEGRAL
| INSUMOS |  |  |  |  | 78971.5513 | 0
| Ladrillo visto 6x12x25 | Un | 55 | 1022.7 | 5 | 59060.925 | 0
| Producción de mortero 1:3 | M3 | 0.04 | 497765.6572 |  | 19910.6263 | 0
| EQUIPOS |  |  |  |  | 8185.8036 | 0
| Andamio | %MO | 0.1 | 43083.177 |  | 4308.3177 | 0
| Acarreo horizontal | %MO | 0.04 | 43083.177 |  | 1723.3271 | 0
| Herramienta menor | %MO | 0.05 | 43083.177 |  | 2154.1588 | 0
| TRANSPORTES |  |  |  |  | 0 | 0
| MANO DE OBRA |  |  |  |  | 43083.177 | 0
| Cuadrilla 1 Of + 2 Ay (jornal + prestaciones) | día | 1 | 430831.7697 | -10 | 43083.177 | 0
6,39 | Muro ladrillo vista soga 2 caras | M2 |  | 0 | TOTAL | 143057.777 | 0 | 0 | 0 | 0
| DESCRIPCION | UNIDAD | CANTIDAD | VLR UNIT | REND/DESP | SUBTOTAL | INTEGRAL
| INSUMOS |  |  |  |  | 78971.5513 | 0
| Ladrillo visto 6x12x25 | Un | 55 | 1022.7 | 5 | 59060.925 | 0
| Producción de mortero 1:3 | M3 | 0.04 | 497765.6572 |  | 19910.6263 | 0
| EQUIPOS |  |  |  |  | 10232.2545 | 0
| Andamio | %MO | 0.1 | 53853.9712 |  | 5385.3971 | 0
| Acarreo horizontal | %MO | 0.04 | 53853.9712 |  | 2154.1588 | 0
| Herramienta menor | %MO | 0.05 | 53853.9712 |  | 2692.6986 | 0
| TRANSPORTES |  |  |  |  | 0 | 0
| MANO DE OBRA |  |  |  |  | 53853.9712 | 0
| Cuadrilla 1 Of + 2 Ay (jornal + prestaciones) | día | 1 | 430831.7697 | -8 | 53853.9712 | 0
6,40 | Muro traslúcido Vitroblock B=0.14 m | M2 |  | 0 | TOTAL | 441502.1102 | 0 | 0 | 0 | 0
| DESCRIPCION | UNIDAD | CANTIDAD | VLR UNIT | REND/DESP | SUBTOTAL | INTEGRAL
| INSUMOS |  |  |  |  | 375480.0525 | 0
| Vitroblock pared 8x19.5x19.5 | Un | 25 | 14207.55 | 5 | 372948.1875 | 0
| Cemento blanco | Kg | 0.1 | 1680 |  | 168 | 0
| Marmolina | Kg | 0.1 | 1363.95 |  | 136.395 | 0
| Blanco de Ziinc | Kg | 0.1 | 16935.45 |  | 1693.545 | 0
| Grafil 5,5 mm | Kg | 0.3 | 1779.75 |  | 533.925 | 0
| EQUIPOS |  |  |  |  | 3143.9075 | 0
| Herramienta menor | %MO | 0.05 | 62878.1502 |  | 3143.9075 | 0
| TRANSPORTES |  |  |  |  | 0 | 0
| MANO DE OBRA |  |  |  |  | 62878.1502 | 0
| Cuadrilla 1 Of + 1 Ay (jornal + prestaciones) | día | 1 | 314390.7509 | -5 | 62878.1502 | 0
6,41 | Remate piña ladrillo visto medios | M |  | 0 | TOTAL | 35877.147 | 0 | 0 | 0 | 0
| DESCRIPCION | UNIDAD | CANTIDAD | VLR UNIT | REND/DESP | SUBTOTAL | INTEGRAL
| INSUMOS |  |  |  |  | 13031.4191 | 0
| Ladrillo visto 6x12x25 | Un | 7.5 | 1022.7 | 5 | 8053.7625 | 0
| Producción de mortero 1:3 | M3 | 0.01 | 497765.6572 |  | 4977.6566 | 0
| EQUIPOS |  |  |  |  | 1886.3445 | 0
| Acarreo horizontal | %MO | 0.04 | 20959.3834 |  | 838.3753 | 0
| Herramienta menor | %MO | 0.05 | 20959.3834 |  | 1047.9692 | 0
| TRANSPORTES |  |  |  |  | 0 | 0
| MANO DE OBRA |  |  |  |  | 20959.3834 | 0
| Cuadrilla 1 Of + 1 Ay (jornal + prestaciones) | día | 1 | 314390.7509 | -15 | 20959.3834 | 0
6,42 | Revoque bajantes | M |  | 0 | TOTAL | 15666.9421 | 0 | 0 | 0 | 0
| DESCRIPCION | UNIDAD | CANTIDAD | VLR UNIT | REND/DESP | SUBTOTAL | INTEGRAL
| INSUMOS |  |  |  |  | 4977.6566 | 0
| Producción de mortero 1:3 | M3 | 0.01 | 497765.6572 |  | 4977.6566 | 0
| EQUIPOS |  |  |  |  | 1706.6926 | 0
| Andamio | %MO | 0.1 | 8982.5929 |  | 898.2593 | 0
| Acarreo horizontal | %MO | 0.04 | 8982.5929 |  | 359.3037 | 0
| Herramienta menor | %MO | 0.05 | 8982.5929 |  | 449.1296 | 0
| TRANSPORTES |  |  |  |  | 0 | 0
| MANO DE OBRA |  |  |  |  | 8982.5929 | 0
| Cuadrilla 1 Of + 1 Ay (jornal + prestaciones) | día | 1 | 314390.7509 | -35 | 8982.5929 | 0
6,43 | Revoque carteras de muros W<=0.30 m | M |  | 0 | TOTAL | 20327.4348 | 0 | 0 | 0 | 0
| DESCRIPCION | UNIDAD | CANTIDAD | VLR UNIT | REND/DESP | SUBTOTAL | INTEGRAL
| INSUMOS |  |  |  |  | 6470.9535 | 0
| Producción de mortero 1:3 | M3 | 0.013 | 497765.6572 |  | 6470.9535 | 0
| EQUIPOS |  |  |  |  | 2212.3794 | 0
| Andamio | %MO | 0.1 | 11644.1019 |  | 1164.4102 | 0
| Acarreo horizontal | %MO | 0.04 | 11644.1019 |  | 465.7641 | 0
| Herramienta menor | %MO | 0.05 | 11644.1019 |  | 582.2051 | 0
| TRANSPORTES |  |  |  |  | 0 | 0
| MANO DE OBRA |  |  |  |  | 11644.1019 | 0
| Cuadrilla 1 Of + 1 Ay (jornal + prestaciones) | día | 1 | 314390.7509 | -27 | 11644.1019 | 0
6,44 | Revoque cielo raso e=0.03 m | M2 |  | 0 | TOTAL | 46110.0525 | 0 | 0 | 0 | 0
| DESCRIPCION | UNIDAD | CANTIDAD | VLR UNIT | REND/DESP | SUBTOTAL | INTEGRAL
| INSUMOS |  |  |  |  | 14932.9697 | 0
| Producción de mortero 1:3 | M3 | 0.03 | 497765.6572 |  | 14932.9697 | 0
| EQUIPOS |  |  |  |  | 4977.8536 | 0
| Andamio | %MO | 0.1 | 26199.2292 |  | 2619.9229 | 0
| Acarreo horizontal | %MO | 0.04 | 26199.2292 |  | 1047.9692 | 0
| Herramienta menor | %MO | 0.05 | 26199.2292 |  | 1309.9615 | 0
| TRANSPORTES |  |  |  |  | 0 | 0
| MANO DE OBRA |  |  |  |  | 26199.2292 | 0
| Cuadrilla 1 Of + 1 Ay (jornal + prestaciones) | día | 1 | 314390.7509 | -12 | 26199.2292 | 0
6,45 | Revoque impermeabilizado e=0.03 m + filos y dilataciones | M2 |  | 0 | TOTAL | 53952.9225 | 0 | 0 | 0 | 0
| DESCRIPCION | UNIDAD | CANTIDAD | VLR UNIT | REND/DESP | SUBTOTAL | INTEGRAL
| INSUMOS |  |  |  |  | 22775.8397 | 0
| Producción de mortero 1:3 | M3 | 0.03 | 497765.6572 |  | 14932.9697 | 0
| Sika 1 | Kg | 0.3 | 26142.9 |  | 7842.87 | 0
| EQUIPOS |  |  |  |  | 4977.8536 | 0
| Andamio | %MO | 0.1 | 26199.2292 |  | 2619.9229 | 0
| Acarreo horizontal | %MO | 0.04 | 26199.2292 |  | 1047.9692 | 0
| Herramienta menor | %MO | 0.05 | 26199.2292 |  | 1309.9615 | 0
| TRANSPORTES |  |  |  |  | 0 | 0
| MANO DE OBRA |  |  |  |  | 26199.2292 | 0
| Cuadrilla 1 Of + 1 Ay (jornal + prestaciones) | día | 1 | 314390.7509 | -12 | 26199.2292 | 0
6,46 | Revoque muro exterior fachada | M2 |  | 0 | TOTAL | 64345.2834 | 0 | 0 | 0 | 0
| DESCRIPCION | UNIDAD | CANTIDAD | VLR UNIT | REND/DESP | SUBTOTAL | INTEGRAL
| INSUMOS |  |  |  |  | 22775.8397 | 0
| Producción de mortero 1:3 | M3 | 0.03 | 497765.6572 |  | 14932.9697 | 0
| Sika 1 | Kg | 0.3 | 26142.9 |  | 7842.87 | 0
| EQUIPOS |  |  |  |  | 6637.1381 | 0
| Andamio | %MO | 0.1 | 34932.3057 |  | 3493.2306 | 0
| Acarreo horizontal | %MO | 0.04 | 34932.3057 |  | 1397.2922 | 0
| Herramienta menor | %MO | 0.05 | 34932.3057 |  | 1746.6153 | 0
| TRANSPORTES |  |  |  |  | 0 | 0
| MANO DE OBRA |  |  |  |  | 34932.3057 | 0
| Cuadrilla 1 Of + 1 Ay (jornal + prestaciones) | día | 1 | 314390.7509 | -9 | 34932.3057 | 0
6,47 | Revoque muro interior + filos + dilatación | M2 |  | 0 | TOTAL | 43711.8154 | 0 | 0 | 0 | 0
| DESCRIPCION | UNIDAD | CANTIDAD | VLR UNIT | REND/DESP | SUBTOTAL | INTEGRAL
| INSUMOS |  |  |  |  | 14932.9697 | 0
| Producción de mortero 1:3 | M3 | 0.03 | 497765.6572 |  | 14932.9697 | 0
| EQUIPOS |  |  |  |  | 4594.9417 | 0
| Andamio | %MO | 0.1 | 24183.9039 |  | 2418.3904 | 0
| Acarreo horizontal | %MO | 0.04 | 24183.9039 |  | 967.3562 | 0
| Herramienta menor | %MO | 0.05 | 24183.9039 |  | 1209.1952 | 0
| TRANSPORTES |  |  |  |  | 0 | 0
| MANO DE OBRA |  |  |  |  | 24183.9039 | 0
| Cuadrilla 1 Of + 1 Ay (jornal + prestaciones) | día | 1 | 314390.7509 | -13 | 24183.9039 | 0
6,48 | Sobrecimiento ladrillo tolete H<=0.5 m soga | M |  | 0 | TOTAL | 59596.3736 | 0 | 0 | 0 | 0
| DESCRIPCION | UNIDAD | CANTIDAD | VLR UNIT | REND/DESP | SUBTOTAL | INTEGRAL
| INSUMOS |  |  |  |  | 36688.7331 | 0
| Ladrillo tolete común | Un | 28 | 909.3 | 5 | 26733.42 | 0
| Producción de mortero 1:3 | M3 | 0.02 | 497765.6572 |  | 9955.3131 | 0
| EQUIPOS |  |  |  |  | 1891.4566 | 0
| Acarreo horizontal | %MO | 0.04 | 21016.1839 |  | 840.6474 | 0
| Herramienta menor | %MO | 0.05 | 21016.1839 |  | 1050.8092 | 0
| TRANSPORTES |  |  |  |  | 0 | 0
| MANO DE OBRA |  |  |  |  | 21016.1839 | 0
| Cuadrilla 1 Of + 2 Ay (jornal + prestaciones) | día | 1 | 430831.7697 | -20.5 | 21016.1839 | 0
6,49 | Sobrecimiento ladrillo tolete tizón + soga | M2 |  | 0 | TOTAL | 149562.2251 | 0 | 0 | 0 | 0
| DESCRIPCION | UNIDAD | CANTIDAD | VLR UNIT | REND/DESP | SUBTOTAL | INTEGRAL
| INSUMOS |  |  |  |  | 86948.0079 | 0
| Ladrillo tolete común | Un | 65 | 909.3 | 5 | 62059.725 | 0
| Producción de mortero 1:3 | M3 | 0.05 | 497765.6572 |  | 24888.2829 | 0
| EQUIPOS |  |  |  |  | 5169.9812 | 0
| Acarreo horizontal | %MO | 0.04 | 57444.236 |  | 2297.7694 | 0
| Herramienta menor | %MO | 0.05 | 57444.236 |  | 2872.2118 | 0
| TRANSPORTES |  |  |  |  | 0 | 0
| MANO DE OBRA |  |  |  |  | 57444.236 | 0
| Cuadrilla 1 Of + 2 Ay (jornal + prestaciones) | día | 1 | 430831.7697 | -7.5 | 57444.236 | 0
7,01 | Acometida hidráulica domicilio PF+UAD todo costo | Un |  | 0 | TOTAL | 91477.1288 | 0 | 0 | 0 | 0
| DESCRIPCION | UNIDAD | CANTIDAD | VLR UNIT | REND/DESP | SUBTOTAL | INTEGRAL
| INSUMOS |  |  |  |  | 58466.1 | 0
| Tubo PF + UAD 1/2" (manguera) | M | 4 | 14244.3 |  | 56977.2 | 0
| Adaptador macho PVC presión de Ø=1/2" PF+UAD | Un | 2 | 744.45 |  | 1488.9 | 0
| EQUIPOS |  |  |  |  | 1571.9538 | 0
| Herramienta menor | %MO | 0.05 | 31439.0751 |  | 1571.9538 | 0
| TRANSPORTES |  |  |  |  | 0 | 0
| MANO DE OBRA |  |  |  |  | 31439.0751 | 0
| Cuadrilla 1 Of + 1 Ay (jornal + prestaciones) | día | 1 | 314390.7509 | -10 | 31439.0751 | 0
7,02 | Abrazadera de fijación tuberia de presión | Un |  | 0 | TOTAL | 40467.7955 | 0 | 0 | 0 | 0
| DESCRIPCION | UNIDAD | CANTIDAD | VLR UNIT | REND/DESP | SUBTOTAL | INTEGRAL
| INSUMOS |  |  |  |  | 28416.15 | 0
| Abrazadera metalica para tuberia pvc presion | Un | 1 | 28416.15 |  | 28416.15 | 0
| EQUIPOS |  |  |  |  | 1571.9538 | 0
| Andamio | %MO | 0.1 | 10479.6917 |  | 1047.9692 | 0
| Herramienta menor | %MO | 0.05 | 10479.6917 |  | 523.9846 | 0
| TRANSPORTES |  |  |  |  | 0 | 0
| MANO DE OBRA |  |  |  |  | 10479.6917 | 0
| Cuadrilla 1 Of + 1 Ay (jornal + prestaciones) | día | 1 | 314390.7509 | -30 | 10479.6917 | 0
7,03 | Abrazadera de fijación tuberia sanitaria | Un |  | 0 | TOTAL | 65610.6245 | 0 | 0 | 0 | 0
| DESCRIPCION | UNIDAD | CANTIDAD | VLR UNIT | REND/DESP | SUBTOTAL | INTEGRAL
| INSUMOS |  |  |  |  | 51148.65 | 0
| Abrazadera metalica para tuberia pvc sanitaria | Un | 1 | 51148.65 |  | 51148.65 | 0
| EQUIPOS |  |  |  |  | 1886.3445 | 0
| Andamio | %MO | 0.1 | 12575.63 |  | 1257.563 | 0
| Herramienta menor | %MO | 0.05 | 12575.63 |  | 628.7815 | 0
| TRANSPORTES |  |  |  |  | 0 | 0
| MANO DE OBRA |  |  |  |  | 12575.63 | 0
| Cuadrilla 1 Of + 1 Ay (jornal + prestaciones) | día | 1 | 314390.7509 | -25 | 12575.63 | 0
7,04 | Bajante PVC 3" aguas negras + accesorios | M |  | 0 | TOTAL | 40679.3056 | 0 | 0 | 0 | 0
| DESCRIPCION | UNIDAD | CANTIDAD | VLR UNIT | REND/DESP | SUBTOTAL | INTEGRAL
| INSUMOS |  |  |  |  | 35177.4675 | 0
| Tubo PVC sanitaria Ø=3" | M | 1 | 31049.55 | 5 | 32602.0275 | 0
| Accesorios PVC sanitarios Ø=3" | Un | 0.2 | 12877.2 |  | 2575.44 | 0
| EQUIPOS |  |  |  |  | 261.9923 | 0
| Herramienta menor | %MO | 0.05 | 5239.8458 |  | 261.9923 | 0
| TRANSPORTES |  |  |  |  | 0 | 0
| MANO DE OBRA |  |  |  |  | 5239.8458 | 0
| Cuadrilla 1 Of + 1 Ay (jornal + prestaciones) | día | 1 | 314390.7509 | -60 | 5239.8458 | 0
7,05 | Bajante PVC 4" aguas negras + accesorios | M |  | 0 | TOTAL | 56378.4852 | 0 | 0 | 0 | 0
| DESCRIPCION | UNIDAD | CANTIDAD | VLR UNIT | REND/DESP | SUBTOTAL | INTEGRAL
| INSUMOS |  |  |  |  | 50376.48 | 0
| Tubo PVC sanitaria Ø=4" | M | 1 | 43738.8 | 5 | 45925.74 | 0
| Accesorios PVC sanitarios Ø=4" | Un | 0.2 | 22253.7 |  | 4450.74 | 0
| EQUIPOS |  |  |  |  | 285.8098 | 0
| Herramienta menor | %MO | 0.05 | 5716.1955 |  | 285.8098 | 0
| TRANSPORTES |  |  |  |  | 0 | 0
| MANO DE OBRA |  |  |  |  | 5716.1955 | 0
| Cuadrilla 1 Of + 1 Ay (jornal + prestaciones) | día | 1 | 314390.7509 | -55 | 5716.1955 | 0
7,06 | Bajante PVC 3" aguas lluvias + accesorios | M |  | 0 | TOTAL | 28404.0706 | 0 | 0 | 0 | 0
| DESCRIPCION | UNIDAD | CANTIDAD | VLR UNIT | REND/DESP | SUBTOTAL | INTEGRAL
| INSUMOS |  |  |  |  | 22902.2325 | 0
| Tubo PVC ventilación de 3" | M | 1 | 19358.85 | 5 | 20326.7925 | 0
| Accesorios PVC sanitarios Ø=3" | Un | 0.2 | 12877.2 |  | 2575.44 | 0
| EQUIPOS |  |  |  |  | 261.9923 | 0
| Herramienta menor | %MO | 0.05 | 5239.8458 |  | 261.9923 | 0
| TRANSPORTES |  |  |  |  | 0 | 0
| MANO DE OBRA |  |  |  |  | 5239.8458 | 0
| Cuadrilla 1 Of + 1 Ay (jornal + prestaciones) | día | 1 | 314390.7509 | -60 | 5239.8458 | 0
7,07 | Bajante PVC 4" aguas lluvias + accesorios | M |  | 0 | TOTAL | 45000.6852 | 0 | 0 | 0 | 0
| DESCRIPCION | UNIDAD | CANTIDAD | VLR UNIT | REND/DESP | SUBTOTAL | INTEGRAL
| INSUMOS |  |  |  |  | 38998.68 | 0
| Tubo PVC ventilación de 4" | M | 1 | 32902.8 | 5 | 34547.94 | 0
| Accesorios PVC sanitarios Ø=4" | Un | 0.2 | 22253.7 |  | 4450.74 | 0
| EQUIPOS |  |  |  |  | 285.8098 | 0
| Herramienta menor | %MO | 0.05 | 5716.1955 |  | 285.8098 | 0
| TRANSPORTES |  |  |  |  | 0 | 0
| MANO DE OBRA |  |  |  |  | 5716.1955 | 0
| Cuadrilla 1 Of + 1 Ay (jornal + prestaciones) | día | 1 | 314390.7509 | -55 | 5716.1955 | 0
7,08 | Bajante PVC aguas lluvias cuadrado | M |  | 0 | TOTAL | 31397.1158 | 0 | 0 | 0 | 0
| DESCRIPCION | UNIDAD | CANTIDAD | VLR UNIT | REND/DESP | SUBTOTAL | INTEGRAL
| INSUMOS |  |  |  |  | 24794.91 | 0
| Tubo PVC agua lluvia cuadrada | M | 1 | 21000 | 5 | 22050 | 0
| Accesorios y empaques canal PVC promedio de U y soporte | Un | 0.3 | 9149.7 |  | 2744.91 | 0
| EQUIPOS |  |  |  |  | 314.3908 | 0
| Herramienta menor | %MO | 0.05 | 6287.815 |  | 314.3908 | 0
| TRANSPORTES |  |  |  |  | 0 | 0
| MANO DE OBRA |  |  |  |  | 6287.815 | 0
| Cuadrilla 1 Of + 1 Ay (jornal + prestaciones) | día | 1 | 314390.7509 | -50 | 6287.815 | 0
7,09 | Cámaras de aire | Un |  | 0 | TOTAL | 19922.6438 | 0 | 0 | 0 | 0
| DESCRIPCION | UNIDAD | CANTIDAD | VLR UNIT | REND/DESP | SUBTOTAL | INTEGRAL
| INSUMOS |  |  |  |  | 15206.7825 | 0
| Tubo PVC ventilación de 2" | M | 1 | 14482.65 | 5 | 15206.7825 | 0
| EQUIPOS |  |  |  |  | 224.5648 | 0
| Herramienta menor | %MO | 0.05 | 4491.2964 |  | 224.5648 | 0
| TRANSPORTES |  |  |  |  | 0 | 0
| MANO DE OBRA |  |  |  |  | 4491.2964 | 0
| Cuadrilla 1 Of + 1 Ay (jornal + prestaciones) | día | 1 | 314390.7509 | -70 | 4491.2964 | 0
7,10 | Canalización + resane para ducto D<=1-1/2" | M |  | 0 | TOTAL | 9842.8475 | 0 | 0 | 0 | 0
| DESCRIPCION | UNIDAD | CANTIDAD | VLR UNIT | REND/DESP | SUBTOTAL | INTEGRAL
| INSUMOS |  |  |  |  | 5126.9863 | 0
| Producción de mortero 1:3 | M3 | 0.01 | 497765.6572 | 3 | 5126.9863 | 0
| EQUIPOS |  |  |  |  | 224.5648 | 0
| Herramienta menor | %MO | 0.05 | 4491.2964 |  | 224.5648 | 0
| TRANSPORTES |  |  |  |  | 0 | 0
| MANO DE OBRA |  |  |  |  | 4491.2964 | 0
| Cuadrilla 1 Of + 1 Ay (jornal + prestaciones) | día | 1 | 314390.7509 | -70 | 4491.2964 | 0
7,11 | Cheque 1/2" | Un |  | 0 | TOTAL | 86068.1115 | 0 | 0 | 0 | 0
| DESCRIPCION | UNIDAD | CANTIDAD | VLR UNIT | REND/DESP | SUBTOTAL | INTEGRAL
| INSUMOS |  |  |  |  | 72863.7 | 0
| Cheque de 1/2" 200 psi | Un | 1 | 70016.1 |  | 70016.1 | 0
| Accesorios PVC presión Ø=1/2" | Un | 2 | 1423.8 |  | 2847.6 | 0
| EQUIPOS |  |  |  |  | 628.7815 | 0
| Herramienta menor | %MO | 0.05 | 12575.63 |  | 628.7815 | 0
| TRANSPORTES |  |  |  |  | 0 | 0
| MANO DE OBRA |  |  |  |  | 12575.63 | 0
| Cuadrilla 1 Of + 1 Ay (jornal + prestaciones) | día | 1 | 314390.7509 | -25 | 12575.63 | 0
7,12 | Cheque 3/4" | Un |  | 0 | TOTAL | 120708.1712 | 0 | 0 | 0 | 0
| DESCRIPCION | UNIDAD | CANTIDAD | VLR UNIT | REND/DESP | SUBTOTAL | INTEGRAL
| INSUMOS |  |  |  |  | 106355.55 | 0
| Cheque de 3/4" 200 psi | Un | 1 | 101557.05 |  | 101557.05 | 0
| Accesorios PVC presión Ø=3/4" | Un | 2 | 2399.25 |  | 4798.5 | 0
| EQUIPOS |  |  |  |  | 683.4582 | 0
| Herramienta menor | %MO | 0.05 | 13669.1631 |  | 683.4582 | 0
| TRANSPORTES |  |  |  |  | 0 | 0
| MANO DE OBRA |  |  |  |  | 13669.1631 | 0
| Cuadrilla 1 Of + 1 Ay (jornal + prestaciones) | día | 1 | 314390.7509 | -23 | 13669.1631 | 0
7,13 | Cheque 1" | Un |  | 0 | TOTAL | 175358.3875 | 0 | 0 | 0 | 0
| DESCRIPCION | UNIDAD | CANTIDAD | VLR UNIT | REND/DESP | SUBTOTAL | INTEGRAL
| INSUMOS |  |  |  |  | 159638.85 | 0
| Cheque de 1" 200 psi | Un | 1 | 150262.35 |  | 150262.35 | 0
| Accesorios PVC presión Ø=1" | Un | 2 | 4688.25 |  | 9376.5 | 0
| EQUIPOS |  |  |  |  | 748.5494 | 0
| Herramienta menor | %MO | 0.05 | 14970.9881 |  | 748.5494 | 0
| TRANSPORTES |  |  |  |  | 0 | 0
| MANO DE OBRA |  |  |  |  | 14970.9881 | 0
| Cuadrilla 1 Of + 1 Ay (jornal + prestaciones) | día | 1 | 314390.7509 | -21 | 14970.9881 | 0
7,14 | Cheque 1 - 1/4" | Un |  | 0 | TOTAL | 279939.3257 | 0 | 0 | 0 | 0
| DESCRIPCION | UNIDAD | CANTIDAD | VLR UNIT | REND/DESP | SUBTOTAL | INTEGRAL
| INSUMOS |  |  |  |  | 262565.1 | 0
| Cheque de 1 1/4" 200 psi | Un | 1 | 238236.6 |  | 238236.6 | 0
| Accesorios PVC presión Ø=1 1/4" | Un | 2 | 12164.25 |  | 24328.5 | 0
| EQUIPOS |  |  |  |  | 827.3441 | 0
| Herramienta menor | %MO | 0.05 | 16546.8816 |  | 827.3441 | 0
| TRANSPORTES |  |  |  |  | 0 | 0
| MANO DE OBRA |  |  |  |  | 16546.8816 | 0
| Cuadrilla 1 Of + 1 Ay (jornal + prestaciones) | día | 1 | 314390.7509 | -19 | 16546.8816 | 0
7,15 | Cheque 1 - 1/2" | Un |  | 0 | TOTAL | 372609.9023 | 0 | 0 | 0 | 0
| DESCRIPCION | UNIDAD | CANTIDAD | VLR UNIT | REND/DESP | SUBTOTAL | INTEGRAL
| INSUMOS |  |  |  |  | 353191.65 | 0
| Cheque de 1 1/2" 200 psi | Un | 1 | 321210.75 |  | 321210.75 | 0
| Accesorios PVC presión Ø=1 1/2" | Un | 2 | 15990.45 |  | 31980.9 | 0
| EQUIPOS |  |  |  |  | 924.6787 | 0
| Herramienta menor | %MO | 0.05 | 18493.5736 |  | 924.6787 | 0
| TRANSPORTES |  |  |  |  | 0 | 0
| MANO DE OBRA |  |  |  |  | 18493.5736 | 0
| Cuadrilla 1 Of + 1 Ay (jornal + prestaciones) | día | 1 | 314390.7509 | -17 | 18493.5736 | 0
7,16 | Cheque 2" | Un |  | 0 | TOTAL | 498976.1526 | 0 | 0 | 0 | 0
| DESCRIPCION | UNIDAD | CANTIDAD | VLR UNIT | REND/DESP | SUBTOTAL | INTEGRAL
| INSUMOS |  |  |  |  | 476968.8 | 0
| Cheque de 2" 200 psi | Un | 1 | 426234.9 |  | 426234.9 | 0
| Accesorios PVC presión Ø=2" | Un | 2 | 25366.95 |  | 50733.9 | 0
| EQUIPOS |  |  |  |  | 1047.9692 | 0
| Herramienta menor | %MO | 0.05 | 20959.3834 |  | 1047.9692 | 0
| TRANSPORTES |  |  |  |  | 0 | 0
| MANO DE OBRA |  |  |  |  | 20959.3834 | 0
| Cuadrilla 1 Of + 1 Ay (jornal + prestaciones) | día | 1 | 314390.7509 | -15 | 20959.3834 | 0
7,17 | Instalación medidor 1/2" tipo Kent | Un |  | 0 | TOTAL | 753692.2577 | 0 | 0 | 0 | 0
| DESCRIPCION | UNIDAD | CANTIDAD | VLR UNIT | REND/DESP | SUBTOTAL | INTEGRAL
| INSUMOS |  |  |  |  | 687670.2 | 0
| Medidor de 1/2" volumétrico tipo "C" | Un | 1 | 681975 |  | 681975 | 0
| Accesorios PVC presión Ø=1/2" | Un | 4 | 1423.8 |  | 5695.2 | 0
| EQUIPOS |  |  |  |  | 3143.9075 | 0
| Herramienta menor | %MO | 0.05 | 62878.1502 |  | 3143.9075 | 0
| TRANSPORTES |  |  |  |  | 0 | 0
| MANO DE OBRA |  |  |  |  | 62878.1502 | 0
| Cuadrilla 1 Of + 1 Ay (jornal + prestaciones) | día | 1 | 314390.7509 | -5 | 62878.1502 | 0
7,18 | Llave paso 1/2" tipo bola | Un |  | 0 | TOTAL | 58330.2615 | 0 | 0 | 0 | 0
| DESCRIPCION | UNIDAD | CANTIDAD | VLR UNIT | REND/DESP | SUBTOTAL | INTEGRAL
| INSUMOS |  |  |  |  | 45125.85 | 0
| Llave de paso tipo Bola 1/2" | Un | 1 | 42278.25 |  | 42278.25 | 0
| Accesorios PVC presión Ø=1/2" | Un | 2 | 1423.8 |  | 2847.6 | 0
| EQUIPOS |  |  |  |  | 628.7815 | 0
| Herramienta menor | %MO | 0.05 | 12575.63 |  | 628.7815 | 0
| TRANSPORTES |  |  |  |  | 0 | 0
| MANO DE OBRA |  |  |  |  | 12575.63 | 0
| Cuadrilla 1 Of + 1 Ay (jornal + prestaciones) | día | 1 | 314390.7509 | -25 | 12575.63 | 0
7,19 | Llave paso 1/2" tipo RW | Un |  | 0 | TOTAL | 134886.8115 | 0 | 0 | 0 | 0
| DESCRIPCION | UNIDAD | CANTIDAD | VLR UNIT | REND/DESP | SUBTOTAL | INTEGRAL
| INSUMOS |  |  |  |  | 121682.4 | 0
| Llave de paso tipo Red White de 1/2" | Un | 1 | 118834.8 |  | 118834.8 | 0
| Accesorios PVC presión Ø=1/2" | Un | 2 | 1423.8 |  | 2847.6 | 0
| EQUIPOS |  |  |  |  | 628.7815 | 0
| Herramienta menor | %MO | 0.05 | 12575.63 |  | 628.7815 | 0
| TRANSPORTES |  |  |  |  | 0 | 0
| MANO DE OBRA |  |  |  |  | 12575.63 | 0
| Cuadrilla 1 Of + 1 Ay (jornal + prestaciones) | día | 1 | 314390.7509 | -25 | 12575.63 | 0
7,20 | Llave paso 3/4" tipo RW | Un |  | 0 | TOTAL | 172904.7212 | 0 | 0 | 0 | 0
| DESCRIPCION | UNIDAD | CANTIDAD | VLR UNIT | REND/DESP | SUBTOTAL | INTEGRAL
| INSUMOS |  |  |  |  | 158552.1 | 0
| Llave de paso tipo Red White de 3/4" | Un | 1 | 153753.6 |  | 153753.6 | 0
| Accesorios PVC presión Ø=3/4" | Un | 2 | 2399.25 |  | 4798.5 | 0
| EQUIPOS |  |  |  |  | 683.4582 | 0
| Herramienta menor | %MO | 0.05 | 13669.1631 |  | 683.4582 | 0
| TRANSPORTES |  |  |  |  | 0 | 0
| MANO DE OBRA |  |  |  |  | 13669.1631 | 0
| Cuadrilla 1 Of + 1 Ay (jornal + prestaciones) | día | 1 | 314390.7509 | -23 | 13669.1631 | 0
7,21 | Llave paso 1" tipo RW | Un |  | 0 | TOTAL | 220312.0375 | 0 | 0 | 0 | 0
| DESCRIPCION | UNIDAD | CANTIDAD | VLR UNIT | REND/DESP | SUBTOTAL | INTEGRAL
| INSUMOS |  |  |  |  | 204592.5 | 0
| Llave de paso tipo Red White de 1" | Un | 1 | 195216 |  | 195216 | 0
| Accesorios PVC presión Ø=1" | Un | 2 | 4688.25 |  | 9376.5 | 0
| EQUIPOS |  |  |  |  | 748.5494 | 0
| Herramienta menor | %MO | 0.05 | 14970.9881 |  | 748.5494 | 0
| TRANSPORTES |  |  |  |  | 0 | 0
| MANO DE OBRA |  |  |  |  | 14970.9881 | 0
| Cuadrilla 1 Of + 1 Ay (jornal + prestaciones) | día | 1 | 314390.7509 | -21 | 14970.9881 | 0
7,22 | Medidor 1/2" volumétrico clase C | Un |  | 0 | TOTAL | 753692.2577 | 0 | 0 | 0 | 0
| DESCRIPCION | UNIDAD | CANTIDAD | VLR UNIT | REND/DESP | SUBTOTAL | INTEGRAL
| INSUMOS |  |  |  |  | 687670.2 | 0
| Medidor de 1/2" volumétrico tipo "C" | Un | 1 | 681975 |  | 681975 | 0
| Accesorios PVC presión Ø=1/2" | Un | 4 | 1423.8 |  | 5695.2 | 0
| EQUIPOS |  |  |  |  | 3143.9075 | 0
| Herramienta menor | %MO | 0.05 | 62878.1502 |  | 3143.9075 | 0
| TRANSPORTES |  |  |  |  | 0 | 0
| MANO DE OBRA |  |  |  |  | 62878.1502 | 0
| Cuadrilla 1 Of + 1 Ay (jornal + prestaciones) | día | 1 | 314390.7509 | -5 | 62878.1502 | 0
7,23 | Medidor 3/4" volumétrico clase C | Un |  | 0 | TOTAL | 1058255.8221 | 0 | 0 | 0 | 0
| DESCRIPCION | UNIDAD | CANTIDAD | VLR UNIT | REND/DESP | SUBTOTAL | INTEGRAL
| INSUMOS |  |  |  |  | 975728.25 | 0
| Medidor de 3/4" volumétrico tipo "C" | Un | 1 | 966131.25 |  | 966131.25 | 0
| Accesorios PVC presión Ø=3/4" | Un | 4 | 2399.25 |  | 9597 | 0
| EQUIPOS |  |  |  |  | 3929.8844 | 0
| Herramienta menor | %MO | 0.05 | 78597.6877 |  | 3929.8844 | 0
| TRANSPORTES |  |  |  |  | 0 | 0
| MANO DE OBRA |  |  |  |  | 78597.6877 | 0
| Cuadrilla 1 Of + 1 Ay (jornal + prestaciones) | día | 1 | 314390.7509 | -4 | 78597.6877 | 0
7,24 | Medidor 1" volumétrico clase C | Un |  | 0 | TOTAL | 1477020.2253 | 0 | 0 | 0 | 0
| DESCRIPCION | UNIDAD | CANTIDAD | VLR UNIT | REND/DESP | SUBTOTAL | INTEGRAL
| INSUMOS |  |  |  |  | 1382703 | 0
| Medidor de 1" volumétrico tipo "C" | Un | 1 | 1363950 |  | 1363950 | 0
| Accesorios PVC presión Ø=1" | Un | 4 | 4688.25 |  | 18753 | 0
| EQUIPOS |  |  |  |  | 4491.2964 | 0
| Herramienta menor | %MO | 0.05 | 89825.9288 |  | 4491.2964 | 0
| TRANSPORTES |  |  |  |  | 0 | 0
| MANO DE OBRA |  |  |  |  | 89825.9288 | 0
| Cuadrilla 1 Of + 1 Ay (jornal + prestaciones) | día | 1 | 314390.7509 | -3.5 | 89825.9288 | 0
7,25 | Medidor 1-1/2" volumétrico clase B | Un |  | 0 | TOTAL | 2173692.0628 | 0 | 0 | 0 | 0
| DESCRIPCION | UNIDAD | CANTIDAD | VLR UNIT | REND/DESP | SUBTOTAL | INTEGRAL
| INSUMOS |  |  |  |  | 2063655.3 | 0
| Medidor de 1 1/2" volumétrico tipo "C" | Un | 1 | 1999693.5 |  | 1999693.5 | 0
| Accesorios PVC presión Ø=1 1/2" | Un | 4 | 15990.45 |  | 63961.8 | 0
| EQUIPOS |  |  |  |  | 5239.8458 | 0
| Herramienta menor | %MO | 0.05 | 104796.917 |  | 5239.8458 | 0
| TRANSPORTES |  |  |  |  | 0 | 0
| MANO DE OBRA |  |  |  |  | 104796.917 | 0
| Cuadrilla 1 Of + 1 Ay (jornal + prestaciones) | día | 1 | 314390.7509 | -3 | 104796.917 | 0
7,26 | Medidor totalizador 2" volumétrico clase B | Un |  | 0 | TOTAL | 2620424.4154 | 0 | 0 | 0 | 0
| DESCRIPCION | UNIDAD | CANTIDAD | VLR UNIT | REND/DESP | SUBTOTAL | INTEGRAL
| INSUMOS |  |  |  |  | 2488380.3 | 0
| Medidor de 2" Volumetrico tipo "B" | Un | 1 | 2386912.5 |  | 2386912.5 | 0
| Accesorios PVC presión Ø=2" | Un | 4 | 25366.95 |  | 101467.8 | 0
| EQUIPOS |  |  |  |  | 6287.815 | 0
| Herramienta menor | %MO | 0.05 | 125756.3004 |  | 6287.815 | 0
| TRANSPORTES |  |  |  |  | 0 | 0
| MANO DE OBRA |  |  |  |  | 125756.3004 | 0
| Cuadrilla 1 Of + 1 Ay (jornal + prestaciones) | día | 1 | 314390.7509 | -2.5 | 125756.3004 | 0
7,27 | Medidor totalizador 3" volumétrico clase B | Un |  | 0 | TOTAL | 3356193.0154 | 0 | 0 | 0 | 0
| DESCRIPCION | UNIDAD | CANTIDAD | VLR UNIT | REND/DESP | SUBTOTAL | INTEGRAL
| INSUMOS |  |  |  |  | 3224148.9 | 0
| Medidor de 3" Volumetrico tipo "B" | Un | 1 | 2841562.5 |  | 2841562.5 | 0
| Accesorios PVC presión Ø=3" | Un | 4 | 95646.6 |  | 382586.4 | 0
| EQUIPOS |  |  |  |  | 6287.815 | 0
| Herramienta menor | %MO | 0.05 | 125756.3004 |  | 6287.815 | 0
| TRANSPORTES |  |  |  |  | 0 | 0
| MANO DE OBRA |  |  |  |  | 125756.3004 | 0
| Cuadrilla 1 Of + 1 Ay (jornal + prestaciones) | día | 1 | 314390.7509 | -2.5 | 125756.3004 | 0
7,28 | Punto aguas lluvias PVC 3" | Un |  | 0 | TOTAL | 115917.3166 | 0 | 0 | 0 | 0
| DESCRIPCION | UNIDAD | CANTIDAD | VLR UNIT | REND/DESP | SUBTOTAL | INTEGRAL
| INSUMOS |  |  |  |  | 68758.704 | 0
| Tubo PVC ventilación de 3" | M | 3 | 19358.85 | 3 | 59818.8465 | 0
| Accesorios PVC sanitarios Ø=3" | Un | 0.45 | 12877.2 |  | 5794.74 | 0
| Limpiador removedor PVC de 760 grs (1/4) | Un | 0.03 | 62413.05 |  | 1872.3915 | 0
| Soldadura liquida para PVC 1/4 galon | Un | 0.03 | 42424.2 |  | 1272.726 | 0
| EQUIPOS |  |  |  |  | 2245.6482 | 0
| Herramienta menor | %MO | 0.05 | 44912.9644 |  | 2245.6482 | 0
| TRANSPORTES |  |  |  |  | 0 | 0
| MANO DE OBRA |  |  |  |  | 44912.9644 | 0
| Cuadrilla 1 Of + 1 Ay (jornal + prestaciones) | día | 1 | 314390.7509 | -7 | 44912.9644 | 0
7,29 | Punto aguas lluvias PVC 4" | Un |  | 0 | TOTAL | 165615.1327 | 0 | 0 | 0 | 0
| DESCRIPCION | UNIDAD | CANTIDAD | VLR UNIT | REND/DESP | SUBTOTAL | INTEGRAL
| INSUMOS |  |  |  |  | 114828.9345 | 0
| Tubo PVC ventilación de 4" | M | 3 | 32902.8 | 3 | 101669.652 | 0
| Accesorios PVC sanitarios Ø=4" | Un | 0.45 | 22253.7 |  | 10014.165 | 0
| Limpiador removedor PVC de 760 grs (1/4) | Un | 0.03 | 62413.05 |  | 1872.3915 | 0
| Soldadura liquida para PVC 1/4 galon | Un | 0.03 | 42424.2 |  | 1272.726 | 0
| EQUIPOS |  |  |  |  | 2418.3904 | 0
| Herramienta menor | %MO | 0.05 | 48367.8078 |  | 2418.3904 | 0
| TRANSPORTES |  |  |  |  | 0 | 0
| MANO DE OBRA |  |  |  |  | 48367.8078 | 0
| Cuadrilla 1 Of + 1 Ay (jornal + prestaciones) | día | 1 | 314390.7509 | -6.5 | 48367.8078 | 0
7,30 | Punto hidráulico CPVC 1/2" | Un |  | 0 | TOTAL | 65425.2526 | 0 | 0 | 0 | 0
| DESCRIPCION | UNIDAD | CANTIDAD | VLR UNIT | REND/DESP | SUBTOTAL | INTEGRAL
| INSUMOS |  |  |  |  | 18266.64 | 0
| Tubo CPVC de 1/2" | M | 3 | 4725 | 3 | 14600.25 | 0
| Accesorios CPVC presión Ø=1/2" | Un | 0.45 | 3488.1 |  | 1569.645 | 0
| Limpiador removedor PVC de 760 grs (1/4) | Un | 0.02 | 62413.05 |  | 1248.261 | 0
| Soldadura liquida para PVC 1/4 galon | Un | 0.02 | 42424.2 |  | 848.484 | 0
| EQUIPOS |  |  |  |  | 2245.6482 | 0
| Herramienta menor | %MO | 0.05 | 44912.9644 |  | 2245.6482 | 0
| TRANSPORTES |  |  |  |  | 0 | 0
| MANO DE OBRA |  |  |  |  | 44912.9644 | 0
| Cuadrilla 1 Of + 1 Ay (jornal + prestaciones) | día | 1 | 314390.7509 | -7 | 44912.9644 | 0
7,31 | Punto hidráulico CPVC 3/4" | Un |  | 0 | TOTAL | 81337.0507 | 0 | 0 | 0 | 0
| DESCRIPCION | UNIDAD | CANTIDAD | VLR UNIT | REND/DESP | SUBTOTAL | INTEGRAL
| INSUMOS |  |  |  |  | 30550.8525 | 0
| Tubo CPVC de 3/4" | M | 3 | 8400 | 3 | 25956 | 0
| Accesorios CPVC presión Ø=3/4" | Un | 0.45 | 5551.35 |  | 2498.1075 | 0
| Limpiador removedor PVC de 760 grs (1/4) | Un | 0.02 | 62413.05 |  | 1248.261 | 0
| Soldadura liquida para PVC 1/4 galon | Un | 0.02 | 42424.2 |  | 848.484 | 0
| EQUIPOS |  |  |  |  | 2418.3904 | 0
| Herramienta menor | %MO | 0.05 | 48367.8078 |  | 2418.3904 | 0
| TRANSPORTES |  |  |  |  | 0 | 0
| MANO DE OBRA |  |  |  |  | 48367.8078 | 0
| Cuadrilla 1 Of + 1 Ay (jornal + prestaciones) | día | 1 | 314390.7509 | -6.5 | 48367.8078 | 0
7,32 | Punto hidráulico CPVC 1" | Un |  | 0 | TOTAL | 134904.3757 | 0 | 0 | 0 | 0
| DESCRIPCION | UNIDAD | CANTIDAD | VLR UNIT | REND/DESP | SUBTOTAL | INTEGRAL
| INSUMOS |  |  |  |  | 84118.1775 | 0
| Tubo CPVC de 1" | M | 3 | 21315 | 3 | 65863.35 | 0
| Accesorios CPVC presión Ø=1" | Un | 0.45 | 35906.85 |  | 16158.0825 | 0
| Limpiador removedor PVC de 760 grs (1/4) | Un | 0.02 | 62413.05 |  | 1248.261 | 0
| Soldadura liquida para PVC 1/4 galon | Un | 0.02 | 42424.2 |  | 848.484 | 0
| EQUIPOS |  |  |  |  | 2418.3904 | 0
| Herramienta menor | %MO | 0.05 | 48367.8078 |  | 2418.3904 | 0
| TRANSPORTES |  |  |  |  | 0 | 0
| MANO DE OBRA |  |  |  |  | 48367.8078 | 0
| Cuadrilla 1 Of + 1 Ay (jornal + prestaciones) | día | 1 | 314390.7509 | -6.5 | 48367.8078 | 0
7,33 | Punto hidráulico PVC 1/2" | Un |  | 0 | TOTAL | 64249.7356 | 0 | 0 | 0 | 0
| DESCRIPCION | UNIDAD | CANTIDAD | VLR UNIT | REND/DESP | SUBTOTAL | INTEGRAL
| INSUMOS |  |  |  |  | 17091.123 | 0
| Tubo PVC presión de 1/2" | M | 3 | 4645.2 | 3 | 14353.668 | 0
| Accesorios PVC presión Ø=1/2" | Un | 0.45 | 1423.8 |  | 640.71 | 0
| Limpiador removedor PVC de 760 grs (1/4) | Un | 0.02 | 62413.05 |  | 1248.261 | 0
| Soldadura liquida para PVC 1/4 galon | Un | 0.02 | 42424.2 |  | 848.484 | 0
| EQUIPOS |  |  |  |  | 2245.6482 | 0
| Herramienta menor | %MO | 0.05 | 44912.9644 |  | 2245.6482 | 0
| TRANSPORTES |  |  |  |  | 0 | 0
| MANO DE OBRA |  |  |  |  | 44912.9644 | 0
| Cuadrilla 1 Of + 1 Ay (jornal + prestaciones) | día | 1 | 314390.7509 | -7 | 44912.9644 | 0
7,34 | Punto hidráulico PVC 3/4" | Un |  | 0 | TOTAL | 79009.3213 | 0 | 0 | 0 | 0
| DESCRIPCION | UNIDAD | CANTIDAD | VLR UNIT | REND/DESP | SUBTOTAL | INTEGRAL
| INSUMOS |  |  |  |  | 29739.129 | 0
| Tubo PVC presión de 3/4" | M | 3 | 8596.35 | 3 | 26562.7215 | 0
| Accesorios PVC presión Ø=3/4" | Un | 0.45 | 2399.25 |  | 1079.6625 | 0
| Limpiador removedor PVC de 760 grs (1/4) | Un | 0.02 | 62413.05 |  | 1248.261 | 0
| Soldadura liquida para PVC 1/4 galon | Un | 0.02 | 42424.2 |  | 848.484 | 0
| EQUIPOS |  |  |  |  | 2346.1996 | 0
| Herramienta menor | %MO | 0.05 | 46923.9927 |  | 2346.1996 | 0
| TRANSPORTES |  |  |  |  | 0 | 0
| MANO DE OBRA |  |  |  |  | 46923.9927 | 0
| Cuadrilla 1 Of + 1 Ay (jornal + prestaciones) | día | 1 | 314390.7509 | -6.7 | 46923.9927 | 0
7,35 | Punto hidráulico PVC 1" | Un |  | 0 | TOTAL | 91777.4286 | 0 | 0 | 0 | 0
| DESCRIPCION | UNIDAD | CANTIDAD | VLR UNIT | REND/DESP | SUBTOTAL | INTEGRAL
| INSUMOS |  |  |  |  | 40197.696 | 0
| Tubo PVC presión de 1" | M | 3 | 11647.65 | 3 | 35991.2385 | 0
| Accesorios PVC presión Ø=1" | Un | 0.45 | 4688.25 |  | 2109.7125 | 0
| Limpiador removedor PVC de 760 grs (1/4) | Un | 0.02 | 62413.05 |  | 1248.261 | 0
| Soldadura liquida para PVC 1/4 galon | Un | 0.02 | 42424.2 |  | 848.484 | 0
| EQUIPOS |  |  |  |  | 2456.1777 | 0
| Herramienta menor | %MO | 0.05 | 49123.5548 |  | 2456.1777 | 0
| TRANSPORTES |  |  |  |  | 0 | 0
| MANO DE OBRA |  |  |  |  | 49123.5548 | 0
| Cuadrilla 1 Of + 1 Ay (jornal + prestaciones) | día | 1 | 314390.7509 | -6.4 | 49123.5548 | 0
7,36 | Punto hidráulico PVC 1 - 1/4" | Un |  | 0 | TOTAL | 105565.6409 | 0 | 0 | 0 | 0
| DESCRIPCION | UNIDAD | CANTIDAD | VLR UNIT | REND/DESP | SUBTOTAL | INTEGRAL
| INSUMOS |  |  |  |  | 52322.046 | 0
| Tubo PVC presión de 1 1/4" | M | 3 | 14482.65 | 3 | 44751.3885 | 0
| Accesorios PVC presión Ø=1 1/4" | Un | 0.45 | 12164.25 |  | 5473.9125 | 0
| Limpiador removedor PVC de 760 grs (1/4) | Un | 0.02 | 62413.05 |  | 1248.261 | 0
| Soldadura liquida para PVC 1/4 galon | Un | 0.02 | 42424.2 |  | 848.484 | 0
| EQUIPOS |  |  |  |  | 2535.4093 | 0
| Herramienta menor | %MO | 0.05 | 50708.1856 |  | 2535.4093 | 0
| TRANSPORTES |  |  |  |  | 0 | 0
| MANO DE OBRA |  |  |  |  | 50708.1856 | 0
| Cuadrilla 1 Of + 1 Ay (jornal + prestaciones) | día | 1 | 314390.7509 | -6.2 | 50708.1856 | 0
7,37 | Punto hidráulico PVC 1 - 1/2" | Un |  | 0 | TOTAL | 123424.1962 | 0 | 0 | 0 | 0
| DESCRIPCION | UNIDAD | CANTIDAD | VLR UNIT | REND/DESP | SUBTOTAL | INTEGRAL
| INSUMOS |  |  |  |  | 68405.8147 | 0
| Tubo PVC presión de 1 1/2" | M | 3 | 18960.9 | 3 | 58589.181 | 0
| Accesorios PVC presión Ø=1 1/2" | Un | 0.45 | 15990.45 |  | 7195.7025 | 0
| Limpiador removedor PVC de 760 grs (1/4) | Un | 0.025 | 62413.05 |  | 1560.3263 | 0
| Soldadura liquida para PVC 1/4 galon | Un | 0.025 | 42424.2 |  | 1060.605 | 0
| EQUIPOS |  |  |  |  | 2619.9229 | 0
| Herramienta menor | %MO | 0.05 | 52398.4585 |  | 2619.9229 | 0
| TRANSPORTES |  |  |  |  | 0 | 0
| MANO DE OBRA |  |  |  |  | 52398.4585 | 0
| Cuadrilla 1 Of + 1 Ay (jornal + prestaciones) | día | 1 | 314390.7509 | -6 | 52398.4585 | 0
7,38 | Punto hidráulico PVC 2" | Un |  | 0 | TOTAL | 161105.1245 | 0 | 0 | 0 | 0
| DESCRIPCION | UNIDAD | CANTIDAD | VLR UNIT | REND/DESP | SUBTOTAL | INTEGRAL
| INSUMOS |  |  |  |  | 104189.5575 | 0
| Tubo PVC presión de 2" | M | 3 | 29006.25 | 3 | 89629.3125 | 0
| Accesorios PVC presión Ø=2" | Un | 0.45 | 25366.95 |  | 11415.1275 | 0
| Limpiador removedor PVC de 760 grs (1/4) | Un | 0.03 | 62413.05 |  | 1872.3915 | 0
| Soldadura liquida para PVC 1/4 galon | Un | 0.03 | 42424.2 |  | 1272.726 | 0
| EQUIPOS |  |  |  |  | 2710.2651 | 0
| Herramienta menor | %MO | 0.05 | 54205.3019 |  | 2710.2651 | 0
| TRANSPORTES |  |  |  |  | 0 | 0
| MANO DE OBRA |  |  |  |  | 54205.3019 | 0
| Cuadrilla 1 Of + 1 Ay (jornal + prestaciones) | día | 1 | 314390.7509 | -5.8 | 54205.3019 | 0
7,39 | Punto hidráulico PVC 2 - 1/2" | Un |  | 0 | TOTAL | 239592.5705 | 0 | 0 | 0 | 0
| DESCRIPCION | UNIDAD | CANTIDAD | VLR UNIT | REND/DESP | SUBTOTAL | INTEGRAL
| INSUMOS |  |  |  |  | 180644.3048 | 0
| Tubo PVC presión de 2 1/2" | M | 3 | 46948.65 | 3 | 145071.3285 | 0
| Accesorios PVC presión Ø=2 1/2" | Un | 0.45 | 70897.05 |  | 31903.6725 | 0
| Limpiador removedor PVC de 760 grs (1/4) | Un | 0.035 | 62413.05 |  | 2184.4568 | 0
| Soldadura liquida para PVC 1/4 galon | Un | 0.035 | 42424.2 |  | 1484.847 | 0
| EQUIPOS |  |  |  |  | 2807.0603 | 0
| Herramienta menor | %MO | 0.05 | 56141.2055 |  | 2807.0603 | 0
| TRANSPORTES |  |  |  |  | 0 | 0
| MANO DE OBRA |  |  |  |  | 56141.2055 | 0
| Cuadrilla 1 Of + 1 Ay (jornal + prestaciones) | día | 1 | 314390.7509 | -5.6 | 56141.2055 | 0
7,40 | Punto sanitario PVC 1 - 1/2" | Un |  | 0 | TOTAL | 104264.1121 | 0 | 0 | 0 | 0
| DESCRIPCION | UNIDAD | CANTIDAD | VLR UNIT | REND/DESP | SUBTOTAL | INTEGRAL
| INSUMOS |  |  |  |  | 57105.4995 | 0
| Tubo PVC sanitaria Ø=1 1/2" | M | 3 | 16774.8 | 3 | 51834.132 | 0
| Accesorios PVC sanitarios Ø=1 1/2" | Un | 0.45 | 4725 |  | 2126.25 | 0
| Limpiador removedor PVC de 760 grs (1/4) | Un | 0.03 | 62413.05 |  | 1872.3915 | 0
| Soldadura liquida para PVC 1/4 galon | Un | 0.03 | 42424.2 |  | 1272.726 | 0
| EQUIPOS |  |  |  |  | 2245.6482 | 0
| Herramienta menor | %MO | 0.05 | 44912.9644 |  | 2245.6482 | 0
| TRANSPORTES |  |  |  |  | 0 | 0
| MANO DE OBRA |  |  |  |  | 44912.9644 | 0
| Cuadrilla 1 Of + 1 Ay (jornal + prestaciones) | día | 1 | 314390.7509 | -7 | 44912.9644 | 0
7,41 | Punto sanitario PVC 2" | Un |  | 0 | TOTAL | 119243.5993 | 0 | 0 | 0 | 0
| DESCRIPCION | UNIDAD | CANTIDAD | VLR UNIT | REND/DESP | SUBTOTAL | INTEGRAL
| INSUMOS |  |  |  |  | 69973.407 | 0
| Tubo PVC sanitaria Ø=2" | M | 3 | 20817.3 | 3 | 64325.457 | 0
| Accesorios PVC sanitarios Ø=2" | Un | 0.45 | 5561.85 |  | 2502.8325 | 0
| Limpiador removedor PVC de 760 grs (1/4) | Un | 0.03 | 62413.05 |  | 1872.3915 | 0
| Soldadura liquida para PVC 1/4 galon | Un | 0.03 | 42424.2 |  | 1272.726 | 0
| EQUIPOS |  |  |  |  | 2346.1996 | 0
| Herramienta menor | %MO | 0.05 | 46923.9927 |  | 2346.1996 | 0
| TRANSPORTES |  |  |  |  | 0 | 0
| MANO DE OBRA |  |  |  |  | 46923.9927 | 0
| Cuadrilla 1 Of + 1 Ay (jornal + prestaciones) | día | 1 | 314390.7509 | -6.7 | 46923.9927 | 0
7,42 | Punto sanitario PVC 3" | Un |  | 0 | TOTAL | 155669.1652 | 0 | 0 | 0 | 0
| DESCRIPCION | UNIDAD | CANTIDAD | VLR UNIT | REND/DESP | SUBTOTAL | INTEGRAL
| INSUMOS |  |  |  |  | 104882.967 | 0
| Tubo PVC sanitaria Ø=3" | M | 3 | 31049.55 | 3 | 95943.1095 | 0
| Accesorios PVC sanitarios Ø=3" | Un | 0.45 | 12877.2 |  | 5794.74 | 0
| Limpiador removedor PVC de 760 grs (1/4) | Un | 0.03 | 62413.05 |  | 1872.3915 | 0
| Soldadura liquida para PVC 1/4 galon | Un | 0.03 | 42424.2 |  | 1272.726 | 0
| EQUIPOS |  |  |  |  | 2418.3904 | 0
| Herramienta menor | %MO | 0.05 | 48367.8078 |  | 2418.3904 | 0
| TRANSPORTES |  |  |  |  | 0 | 0
| MANO DE OBRA |  |  |  |  | 48367.8078 | 0
| Cuadrilla 1 Of + 1 Ay (jornal + prestaciones) | día | 1 | 314390.7509 | -6.5 | 48367.8078 | 0
7,43 | Punto sanitario PVC 4" | Un |  | 0 | TOTAL | 200710.633 | 0 | 0 | 0 | 0
| DESCRIPCION | UNIDAD | CANTIDAD | VLR UNIT | REND/DESP | SUBTOTAL | INTEGRAL
| INSUMOS |  |  |  |  | 148312.1745 | 0
| Tubo PVC sanitaria Ø=4" | M | 3 | 43738.8 | 3 | 135152.892 | 0
| Accesorios PVC sanitarios Ø=4" | Un | 0.45 | 22253.7 |  | 10014.165 | 0
| Limpiador removedor PVC de 760 grs (1/4) | Un | 0.03 | 62413.05 |  | 1872.3915 | 0
| Soldadura liquida para PVC 1/4 galon | Un | 0.03 | 42424.2 |  | 1272.726 | 0
| EQUIPOS |  |  |  |  | 2495.1647 | 0
| Herramienta menor | %MO | 0.05 | 49903.2938 |  | 2495.1647 | 0
| TRANSPORTES |  |  |  |  | 0 | 0
| MANO DE OBRA |  |  |  |  | 49903.2938 | 0
| Cuadrilla 1 Of + 1 Ay (jornal + prestaciones) | día | 1 | 314390.7509 | -6.3 | 49903.2938 | 0
7,44 | Punto sanitario PVC 6" | Un |  | 0 | TOTAL | 426365.6129 | 0 | 0 | 0 | 0
| DESCRIPCION | UNIDAD | CANTIDAD | VLR UNIT | REND/DESP | SUBTOTAL | INTEGRAL
| INSUMOS |  |  |  |  | 371347.2315 | 0
| Tubo PVC sanitaria Ø=6" | M | 3 | 91667.1 | 3 | 283251.339 | 0
| Accesorios PVC sanitarios Ø=6" | Un | 0.45 | 188779.5 |  | 84950.775 | 0
| Limpiador removedor PVC de 760 grs (1/4) | Un | 0.03 | 62413.05 |  | 1872.3915 | 0
| Soldadura liquida para PVC 1/4 galon | Un | 0.03 | 42424.2 |  | 1272.726 | 0
| EQUIPOS |  |  |  |  | 2619.9229 | 0
| Herramienta menor | %MO | 0.05 | 52398.4585 |  | 2619.9229 | 0
| TRANSPORTES |  |  |  |  | 0 | 0
| MANO DE OBRA |  |  |  |  | 52398.4585 | 0
| Cuadrilla 1 Of + 1 Ay (jornal + prestaciones) | día | 1 | 314390.7509 | -6 | 52398.4585 | 0
7,45 | Sifón sanitario PVC 2" | Un |  | 0 | TOTAL | 18489.6797 | 0 | 0 | 0 | 0
| DESCRIPCION | UNIDAD | CANTIDAD | VLR UNIT | REND/DESP | SUBTOTAL | INTEGRAL
| INSUMOS |  |  |  |  | 10236.9225 | 0
| Sifon PVC Sanitario 2" | Un | 1 | 9188.55 |  | 9188.55 | 0
| Limpiador removedor PVC de 760 grs (1/4) | Un | 0.01 | 62413.05 |  | 624.1305 | 0
| Soldadura liquida para PVC 1/4 galon | Un | 0.01 | 42424.2 |  | 424.242 | 0
| EQUIPOS |  |  |  |  | 392.9884 | 0
| Herramienta menor | %MO | 0.05 | 7859.7688 |  | 392.9884 | 0
| TRANSPORTES |  |  |  |  | 0 | 0
| MANO DE OBRA |  |  |  |  | 7859.7688 | 0
| Cuadrilla 1 Of + 1 Ay (jornal + prestaciones) | día | 1 | 314390.7509 | -40 | 7859.7688 | 0
7,46 | Sifón sanitario PVC 3" | Un |  | 0 | TOTAL | 30383.0813 | 0 | 0 | 0 | 0
| DESCRIPCION | UNIDAD | CANTIDAD | VLR UNIT | REND/DESP | SUBTOTAL | INTEGRAL
| INSUMOS |  |  |  |  | 20951.3587 | 0
| Sifón PVC Sanitario 3" | Un | 1 | 19378.8 |  | 19378.8 | 0
| Limpiador removedor PVC de 760 grs (1/4) | Un | 0.015 | 62413.05 |  | 936.1957 | 0
| Soldadura liquida para PVC 1/4 galon | Un | 0.015 | 42424.2 |  | 636.363 | 0
| EQUIPOS |  |  |  |  | 449.1296 | 0
| Herramienta menor | %MO | 0.05 | 8982.5929 |  | 449.1296 | 0
| TRANSPORTES |  |  |  |  | 0 | 0
| MANO DE OBRA |  |  |  |  | 8982.5929 | 0
| Cuadrilla 1 Of + 1 Ay (jornal + prestaciones) | día | 1 | 314390.7509 | -35 | 8982.5929 | 0
7,47 | Sifón sanitario PVC 4" | Un |  | 0 | TOTAL | 53470.8213 | 0 | 0 | 0 | 0
| DESCRIPCION | UNIDAD | CANTIDAD | VLR UNIT | REND/DESP | SUBTOTAL | INTEGRAL
| INSUMOS |  |  |  |  | 42467.145 | 0
| Sifón PVC Sanitario 4" | Un | 1 | 40370.4 |  | 40370.4 | 0
| Limpiador removedor PVC de 760 grs (1/4) | Un | 0.02 | 62413.05 |  | 1248.261 | 0
| Soldadura liquida para PVC 1/4 galon | Un | 0.02 | 42424.2 |  | 848.484 | 0
| EQUIPOS |  |  |  |  | 523.9846 | 0
| Herramienta menor | %MO | 0.05 | 10479.6917 |  | 523.9846 | 0
| TRANSPORTES |  |  |  |  | 0 | 0
| MANO DE OBRA |  |  |  |  | 10479.6917 | 0
| Cuadrilla 1 Of + 1 Ay (jornal + prestaciones) | día | 1 | 314390.7509 | -30 | 10479.6917 | 0
7,48 | Tanque agua 250 Lt | Un |  | 0 | TOTAL | 288263.5918 | 0 | 0 | 0 | 0
| DESCRIPCION | UNIDAD | CANTIDAD | VLR UNIT | REND/DESP | SUBTOTAL | INTEGRAL
| INSUMOS |  |  |  |  | 253995 | 0
| Tanque para agua plástico de 250 lt completo | Un | 1 | 253995 |  | 253995 | 0
| EQUIPOS |  |  |  |  | 2829.5168 | 0
| Acarreo horizontal | %MO | 0.04 | 31439.0751 |  | 1257.563 | 0
| Herramienta menor | %MO | 0.05 | 31439.0751 |  | 1571.9538 | 0
| TRANSPORTES |  |  |  |  | 0 | 0
| MANO DE OBRA |  |  |  |  | 31439.0751 | 0
| Cuadrilla 1 Of + 1 Ay (jornal + prestaciones) | día | 1 | 314390.7509 | -10 | 31439.0751 | 0
7,49 | Tanque agua 500 Lt | Un |  | 0 | TOTAL | 323571.2132 | 0 | 0 | 0 | 0
| DESCRIPCION | UNIDAD | CANTIDAD | VLR UNIT | REND/DESP | SUBTOTAL | INTEGRAL
| INSUMOS |  |  |  |  | 285495 | 0
| Tanque para agua plástico de 500 lt completo | Un | 1 | 285495 |  | 285495 | 0
| EQUIPOS |  |  |  |  | 3143.9075 | 0
| Acarreo horizontal | %MO | 0.04 | 34932.3057 |  | 1397.2922 | 0
| Herramienta menor | %MO | 0.05 | 34932.3057 |  | 1746.6153 | 0
| TRANSPORTES |  |  |  |  | 0 | 0
| MANO DE OBRA |  |  |  |  | 34932.3057 | 0
| Cuadrilla 1 Of + 1 Ay (jornal + prestaciones) | día | 1 | 314390.7509 | -9 | 34932.3057 | 0
7,50 | Tanque agua 1000 Lt | Un |  | 0 | TOTAL | 536230.7398 | 0 | 0 | 0 | 0
| DESCRIPCION | UNIDAD | CANTIDAD | VLR UNIT | REND/DESP | SUBTOTAL | INTEGRAL
| INSUMOS |  |  |  |  | 493395 | 0
| Tanque para agua plástico de 1000 lt completo | Un | 1 | 493395 |  | 493395 | 0
| EQUIPOS |  |  |  |  | 3536.8959 | 0
| Acarreo horizontal | %MO | 0.04 | 39298.8439 |  | 1571.9538 | 0
| Herramienta menor | %MO | 0.05 | 39298.8439 |  | 1964.9422 | 0
| TRANSPORTES |  |  |  |  | 0 | 0
| MANO DE OBRA |  |  |  |  | 39298.8439 | 0
| Cuadrilla 1 Of + 1 Ay (jornal + prestaciones) | día | 1 | 314390.7509 | -8 | 39298.8439 | 0
7,51 | Tanque agua 2000 Lt | Un |  | 0 | TOTAL | 977050.1312 | 0 | 0 | 0 | 0
| DESCRIPCION | UNIDAD | CANTIDAD | VLR UNIT | REND/DESP | SUBTOTAL | INTEGRAL
| INSUMOS |  |  |  |  | 928095 | 0
| Tanque para agua plástico de 2000 lt completo | Un | 1 | 928095 |  | 928095 | 0
| EQUIPOS |  |  |  |  | 4042.1668 | 0
| Acarreo horizontal | %MO | 0.04 | 44912.9644 |  | 1796.5186 | 0
| Herramienta menor | %MO | 0.05 | 44912.9644 |  | 2245.6482 | 0
| TRANSPORTES |  |  |  |  | 0 | 0
| MANO DE OBRA |  |  |  |  | 44912.9644 | 0
| Cuadrilla 1 Of + 1 Ay (jornal + prestaciones) | día | 1 | 314390.7509 | -7 | 44912.9644 | 0
7,52 | Tubería CPVC 1/2" + accesorios | M |  | 0 | TOTAL | 14691.0947 | 0 | 0 | 0 | 0
| DESCRIPCION | UNIDAD | CANTIDAD | VLR UNIT | REND/DESP | SUBTOTAL | INTEGRAL
| INSUMOS |  |  |  |  | 6438.3375 | 0
| Tubo CPVC de 1/2" | M | 1 | 4725 | 3 | 4866.75 | 0
| Accesorios CPVC presión Ø=1/2" | Un | 0.15 | 3488.1 |  | 523.215 | 0
| Limpiador removedor PVC de 760 grs (1/4) | Un | 0.01 | 62413.05 |  | 624.1305 | 0
| Soldadura liquida para PVC 1/4 galon | Un | 0.01 | 42424.2 |  | 424.242 | 0
| EQUIPOS |  |  |  |  | 392.9884 | 0
| Herramienta menor | %MO | 0.05 | 7859.7688 |  | 392.9884 | 0
| TRANSPORTES |  |  |  |  | 0 | 0
| MANO DE OBRA |  |  |  |  | 7859.7688 | 0
| Cuadrilla 1 Of + 1 Ay (jornal + prestaciones) | día | 1 | 314390.7509 | -40 | 7859.7688 | 0
7,53 | Tubería CPVC 3/4" + accesorios | M |  | 0 | TOTAL | 19964.7975 | 0 | 0 | 0 | 0
| DESCRIPCION | UNIDAD | CANTIDAD | VLR UNIT | REND/DESP | SUBTOTAL | INTEGRAL
| INSUMOS |  |  |  |  | 10533.075 | 0
| Tubo CPVC de 3/4" | M | 1 | 8400 | 3 | 8652 | 0
| Accesorios CPVC presión Ø=3/4" | Un | 0.15 | 5551.35 |  | 832.7025 | 0
| Limpiador removedor PVC de 760 grs (1/4) | Un | 0.01 | 62413.05 |  | 624.1305 | 0
| Soldadura liquida para PVC 1/4 galon | Un | 0.01 | 42424.2 |  | 424.242 | 0
| EQUIPOS |  |  |  |  | 449.1296 | 0
| Herramienta menor | %MO | 0.05 | 8982.5929 |  | 449.1296 | 0
| TRANSPORTES |  |  |  |  | 0 | 0
| MANO DE OBRA |  |  |  |  | 8982.5929 | 0
| Cuadrilla 1 Of + 1 Ay (jornal + prestaciones) | día | 1 | 314390.7509 | -35 | 8982.5929 | 0
7,54 | Tubería CPVC 1" +accesorios | M |  | 0 | TOTAL | 39392.5263 | 0 | 0 | 0 | 0
| DESCRIPCION | UNIDAD | CANTIDAD | VLR UNIT | REND/DESP | SUBTOTAL | INTEGRAL
| INSUMOS |  |  |  |  | 28388.85 | 0
| Tubo CPVC de 1" | M | 1 | 21315 | 3 | 21954.45 | 0
| Accesorios CPVC presión Ø=1" | Un | 0.15 | 35906.85 |  | 5386.0275 | 0
| Limpiador removedor PVC de 760 grs (1/4) | Un | 0.01 | 62413.05 |  | 624.1305 | 0
| Soldadura liquida para PVC 1/4 galon | Un | 0.01 | 42424.2 |  | 424.242 | 0
| EQUIPOS |  |  |  |  | 523.9846 | 0
| Herramienta menor | %MO | 0.05 | 10479.6917 |  | 523.9846 | 0
| TRANSPORTES |  |  |  |  | 0 | 0
| MANO DE OBRA |  |  |  |  | 10479.6917 | 0
| Cuadrilla 1 Of + 1 Ay (jornal + prestaciones) | día | 1 | 314390.7509 | -30 | 10479.6917 | 0
7,55 | Tubería Hg 3/8" + accesorios | M |  | 0 | TOTAL | 19277.6522 | 0 | 0 | 0 | 0
| DESCRIPCION | UNIDAD | CANTIDAD | VLR UNIT | REND/DESP | SUBTOTAL | INTEGRAL
| INSUMOS |  |  |  |  | 11024.895 | 0
| Tubo de HG de 3/8" | M | 1 | 10290 | 3 | 10598.7 | 0
| Accesorios HG 3/8" | Un | 0.15 | 2841.3 |  | 426.195 | 0
| EQUIPOS |  |  |  |  | 392.9884 | 0
| Herramienta menor | %MO | 0.05 | 7859.7688 |  | 392.9884 | 0
| TRANSPORTES |  |  |  |  | 0 | 0
| MANO DE OBRA |  |  |  |  | 7859.7688 | 0
| Cuadrilla 1 Of + 1 Ay (jornal + prestaciones) | día | 1 | 314390.7509 | -40 | 7859.7688 | 0
7,56 | Tubería Hg 1/2" + accesorios | M |  | 0 | TOTAL | 20302.9702 | 0 | 0 | 0 | 0
| DESCRIPCION | UNIDAD | CANTIDAD | VLR UNIT | REND/DESP | SUBTOTAL | INTEGRAL
| INSUMOS |  |  |  |  | 12050.213 | 0
| Tubo de HG de 1/2" | M | 1 | 11119.85 | 3 | 11453.4455 | 0
| Accesorios HG 1/2" | Un | 0.15 | 3978.45 |  | 596.7675 | 0
| EQUIPOS |  |  |  |  | 392.9884 | 0
| Herramienta menor | %MO | 0.05 | 7859.7688 |  | 392.9884 | 0
| TRANSPORTES |  |  |  |  | 0 | 0
| MANO DE OBRA |  |  |  |  | 7859.7688 | 0
| Cuadrilla 1 Of + 1 Ay (jornal + prestaciones) | día | 1 | 314390.7509 | -40 | 7859.7688 | 0
7,57 | Tubería Hg 3/4" + accesorios | M |  | 0 | TOTAL | 21562.2057 | 0 | 0 | 0 | 0
| DESCRIPCION | UNIDAD | CANTIDAD | VLR UNIT | REND/DESP | SUBTOTAL | INTEGRAL
| INSUMOS |  |  |  |  | 12640.306 | 0
| Tubo de HG de 3/4" | M | 1 | 11361.7 | 3 | 11702.551 | 0
| Accesorios HG 3/4" | Un | 0.15 | 6251.7 |  | 937.755 | 0
| EQUIPOS |  |  |  |  | 424.8524 | 0
| Herramienta menor | %MO | 0.05 | 8497.0473 |  | 424.8524 | 0
| TRANSPORTES |  |  |  |  | 0 | 0
| MANO DE OBRA |  |  |  |  | 8497.0473 | 0
| Cuadrilla 1 Of + 1 Ay (jornal + prestaciones) | día | 1 | 314390.7509 | -37 | 8497.0473 | 0
7,58 | Tubería Hg 1" + accesorios | M |  | 0 | TOTAL | 26320.8897 | 0 | 0 | 0 | 0
| DESCRIPCION | UNIDAD | CANTIDAD | VLR UNIT | REND/DESP | SUBTOTAL | INTEGRAL
| INSUMOS |  |  |  |  | 17398.99 | 0
| Tubo de HG de 1" | M | 1 | 15568 | 3 | 16035.04 | 0
| Accesorios HG 1" | Un | 0.15 | 9093 |  | 1363.95 | 0
| EQUIPOS |  |  |  |  | 424.8524 | 0
| Herramienta menor | %MO | 0.05 | 8497.0473 |  | 424.8524 | 0
| TRANSPORTES |  |  |  |  | 0 | 0
| MANO DE OBRA |  |  |  |  | 8497.0473 | 0
| Cuadrilla 1 Of + 1 Ay (jornal + prestaciones) | día | 1 | 314390.7509 | -37 | 8497.0473 | 0
7,59 | Tubería Hg 1 - 1/4" + accesorios | M |  | 0 | TOTAL | 32342.8468 | 0 | 0 | 0 | 0
| DESCRIPCION | UNIDAD | CANTIDAD | VLR UNIT | REND/DESP | SUBTOTAL | INTEGRAL
| INSUMOS |  |  |  |  | 22911.1242 | 0
| Tubo de HG de 1 1/4" | M | 1 | 20257.475 | 3 | 20865.1992 | 0
| Accesorios HG 1 1/4" | Un | 0.15 | 13639.5 |  | 2045.925 | 0
| EQUIPOS |  |  |  |  | 449.1296 | 0
| Herramienta menor | %MO | 0.05 | 8982.5929 |  | 449.1296 | 0
| TRANSPORTES |  |  |  |  | 0 | 0
| MANO DE OBRA |  |  |  |  | 8982.5929 | 0
| Cuadrilla 1 Of + 1 Ay (jornal + prestaciones) | día | 1 | 314390.7509 | -35 | 8982.5929 | 0
7,60 | Tubería Hg 1 - 1/2" + accesorios | M |  | 0 | TOTAL | 36486.6578 | 0 | 0 | 0 | 0
| DESCRIPCION | UNIDAD | CANTIDAD | VLR UNIT | REND/DESP | SUBTOTAL | INTEGRAL
| INSUMOS |  |  |  |  | 27054.9353 | 0
| Tubo de HG de 1 1/2" | M | 1 | 23287.425 | 3 | 23986.0478 | 0
| Accesorios HG 1 1/2" | Un | 0.15 | 20459.25 |  | 3068.8875 | 0
| EQUIPOS |  |  |  |  | 449.1296 | 0
| Herramienta menor | %MO | 0.05 | 8982.5929 |  | 449.1296 | 0
| TRANSPORTES |  |  |  |  | 0 | 0
| MANO DE OBRA |  |  |  |  | 8982.5929 | 0
| Cuadrilla 1 Of + 1 Ay (jornal + prestaciones) | día | 1 | 314390.7509 | -35 | 8982.5929 | 0
7,61 | Tubería Hg 2" + accesorios | M |  | 0 | TOTAL | 36923.7303 | 0 | 0 | 0 | 0
| DESCRIPCION | UNIDAD | CANTIDAD | VLR UNIT | REND/DESP | SUBTOTAL | INTEGRAL
| INSUMOS |  |  |  |  | 26920.3883 | 0
| Tubo de HG de 2" | M | 1 | 21998.025 | 3 | 22657.9658 | 0
| Accesorios HG 2" | Un | 0.15 | 28416.15 |  | 4262.4225 | 0
| EQUIPOS |  |  |  |  | 476.3496 | 0
| Herramienta menor | %MO | 0.05 | 9526.9925 |  | 476.3496 | 0
| TRANSPORTES |  |  |  |  | 0 | 0
| MANO DE OBRA |  |  |  |  | 9526.9925 | 0
| Cuadrilla 1 Of + 1 Ay (jornal + prestaciones) | día | 1 | 314390.7509 | -33 | 9526.9925 | 0
7,62 | Tubería Hg 2 - 1/2" + accesorios | M |  | 0 | TOTAL | 56393.0158 | 0 | 0 | 0 | 0
| DESCRIPCION | UNIDAD | CANTIDAD | VLR UNIT | REND/DESP | SUBTOTAL | INTEGRAL
| INSUMOS |  |  |  |  | 46389.6738 | 0
| Tubo de HG de 2 1/2" | M | 1 | 39741.625 | 3 | 40933.8737 | 0
| Accesorios HG 2 1/2" | Un | 0.15 | 36372 |  | 5455.8 | 0
| EQUIPOS |  |  |  |  | 476.3496 | 0
| Herramienta menor | %MO | 0.05 | 9526.9925 |  | 476.3496 | 0
| TRANSPORTES |  |  |  |  | 0 | 0
| MANO DE OBRA |  |  |  |  | 9526.9925 | 0
| Cuadrilla 1 Of + 1 Ay (jornal + prestaciones) | día | 1 | 314390.7509 | -33 | 9526.9925 | 0
7,63 | Tubería Hg 3" + accesorios | M |  | 0 | TOTAL | 87772.503 | 0 | 0 | 0 | 0
| DESCRIPCION | UNIDAD | CANTIDAD | VLR UNIT | REND/DESP | SUBTOTAL | INTEGRAL
| INSUMOS |  |  |  |  | 76768.8268 | 0
| Tubo de HG de 3" | M | 1 | 67911.725 | 3 | 69949.0768 | 0
| Accesorios HG 3" | Un | 0.15 | 45465 |  | 6819.75 | 0
| EQUIPOS |  |  |  |  | 523.9846 | 0
| Herramienta menor | %MO | 0.05 | 10479.6917 |  | 523.9846 | 0
| TRANSPORTES |  |  |  |  | 0 | 0
| MANO DE OBRA |  |  |  |  | 10479.6917 | 0
| Cuadrilla 1 Of + 1 Ay (jornal + prestaciones) | día | 1 | 314390.7509 | -30 | 10479.6917 | 0
7,64 | Tubería PVC presión 1/2" + accesorios | M |  | 0 | TOTAL | 9319.1254 | 0 | 0 | 0 | 0
| DESCRIPCION | UNIDAD | CANTIDAD | VLR UNIT | REND/DESP | SUBTOTAL | INTEGRAL
| INSUMOS |  |  |  |  | 6018.0225 | 0
| Tubo PVC presión de 1/2" | M | 1 | 4645.2 | 3 | 4784.556 | 0
| Accesorios PVC presión Ø=1/2" | Un | 0.13 | 1423.8 |  | 185.094 | 0
| Limpiador removedor PVC de 760 grs (1/4) | Un | 0.01 | 62413.05 |  | 624.1305 | 0
| Soldadura liquida para PVC 1/4 galon | Un | 0.01 | 42424.2 |  | 424.242 | 0
| EQUIPOS |  |  |  |  | 157.1954 | 0
| Herramienta menor | %MO | 0.05 | 3143.9075 |  | 157.1954 | 0
| TRANSPORTES |  |  |  |  | 0 | 0
| MANO DE OBRA |  |  |  |  | 3143.9075 | 0
| Cuadrilla 1 Of + 1 Ay (jornal + prestaciones) | día | 1 | 314390.7509 | -100 | 3143.9075 | 0
7,65 | Tubería PVC presión 3/4" + accesorios | M |  | 0 | TOTAL | 13882.4076 | 0 | 0 | 0 | 0
| DESCRIPCION | UNIDAD | CANTIDAD | VLR UNIT | REND/DESP | SUBTOTAL | INTEGRAL
| INSUMOS |  |  |  |  | 10214.5155 | 0
| Tubo PVC presión de 3/4" | M | 1 | 8596.35 | 3 | 8854.2405 | 0
| Accesorios PVC presión Ø=3/4" | Un | 0.13 | 2399.25 |  | 311.9025 | 0
| Limpiador removedor PVC de 760 grs (1/4) | Un | 0.01 | 62413.05 |  | 624.1305 | 0
| Soldadura liquida para PVC 1/4 galon | Un | 0.01 | 42424.2 |  | 424.242 | 0
| EQUIPOS |  |  |  |  | 174.6615 | 0
| Herramienta menor | %MO | 0.05 | 3493.2306 |  | 174.6615 | 0
| TRANSPORTES |  |  |  |  | 0 | 0
| MANO DE OBRA |  |  |  |  | 3493.2306 | 0
| Cuadrilla 1 Of + 1 Ay (jornal + prestaciones) | día | 1 | 314390.7509 | -90 | 3493.2306 | 0
7,66 | Tubería PVC presión 1" + accesorios | M |  | 0 | TOTAL | 17781.3031 | 0 | 0 | 0 | 0
| DESCRIPCION | UNIDAD | CANTIDAD | VLR UNIT | REND/DESP | SUBTOTAL | INTEGRAL
| INSUMOS |  |  |  |  | 13654.9245 | 0
| Tubo PVC presión de 1" | M | 1 | 11647.65 | 3 | 11997.0795 | 0
| Accesorios PVC presión Ø=1" | Un | 0.13 | 4688.25 |  | 609.4725 | 0
| Limpiador removedor PVC de 760 grs (1/4) | Un | 0.01 | 62413.05 |  | 624.1305 | 0
| Soldadura liquida para PVC 1/4 galon | Un | 0.01 | 42424.2 |  | 424.242 | 0
| EQUIPOS |  |  |  |  | 196.4942 | 0
| Herramienta menor | %MO | 0.05 | 3929.8844 |  | 196.4942 | 0
| TRANSPORTES |  |  |  |  | 0 | 0
| MANO DE OBRA |  |  |  |  | 3929.8844 | 0
| Cuadrilla 1 Of + 1 Ay (jornal + prestaciones) | día | 1 | 314390.7509 | -80 | 3929.8844 | 0
7,67 | Tubería PVC presión 1 - 1/4" + accesorios | M |  | 0 | TOTAL | 21948.325 | 0 | 0 | 0 | 0
| DESCRIPCION | UNIDAD | CANTIDAD | VLR UNIT | REND/DESP | SUBTOTAL | INTEGRAL
| INSUMOS |  |  |  |  | 17546.8545 | 0
| Tubo PVC presión de 1 1/4" | M | 1 | 14482.65 | 3 | 14917.1295 | 0
| Accesorios PVC presión Ø=1 1/4" | Un | 0.13 | 12164.25 |  | 1581.3525 | 0
| Limpiador removedor PVC de 760 grs (1/4) | Un | 0.01 | 62413.05 |  | 624.1305 | 0
| Soldadura liquida para PVC 1/4 galon | Un | 0.01 | 42424.2 |  | 424.242 | 0
| EQUIPOS |  |  |  |  | 209.5938 | 0
| Herramienta menor | %MO | 0.05 | 4191.8767 |  | 209.5938 | 0
| TRANSPORTES |  |  |  |  | 0 | 0
| MANO DE OBRA |  |  |  |  | 4191.8767 | 0
| Cuadrilla 1 Of + 1 Ay (jornal + prestaciones) | día | 1 | 314390.7509 | -75 | 4191.8767 | 0
7,68 | Tubería PVC presión 1 - 1/2" + accesorios | M |  | 0 | TOTAL | 27372.7193 | 0 | 0 | 0 | 0
| DESCRIPCION | UNIDAD | CANTIDAD | VLR UNIT | REND/DESP | SUBTOTAL | INTEGRAL
| INSUMOS |  |  |  |  | 22656.858 | 0
| Tubo PVC presión de 1 1/2" | M | 1 | 18960.9 | 3 | 19529.727 | 0
| Accesorios PVC presión Ø=1 1/2" | Un | 0.13 | 15990.45 |  | 2078.7585 | 0
| Limpiador removedor PVC de 760 grs (1/4) | Un | 0.01 | 62413.05 |  | 624.1305 | 0
| Soldadura liquida para PVC 1/4 galon | Un | 0.01 | 42424.2 |  | 424.242 | 0
| EQUIPOS |  |  |  |  | 224.5648 | 0
| Herramienta menor | %MO | 0.05 | 4491.2964 |  | 224.5648 | 0
| TRANSPORTES |  |  |  |  | 0 | 0
| MANO DE OBRA |  |  |  |  | 4491.2964 | 0
| Cuadrilla 1 Of + 1 Ay (jornal + prestaciones) | día | 1 | 314390.7509 | -70 | 4491.2964 | 0
7,69 | Tubería PVC presión 2" + accesorios | M |  | 0 | TOTAL | 39301.1333 | 0 | 0 | 0 | 0
| DESCRIPCION | UNIDAD | CANTIDAD | VLR UNIT | REND/DESP | SUBTOTAL | INTEGRAL
| INSUMOS |  |  |  |  | 34222.5135 | 0
| Tubo PVC presión de 2" | M | 1 | 29006.25 | 3 | 29876.4375 | 0
| Accesorios PVC presión Ø=2" | Un | 0.13 | 25366.95 |  | 3297.7035 | 0
| Limpiador removedor PVC de 760 grs (1/4) | Un | 0.01 | 62413.05 |  | 624.1305 | 0
| Soldadura liquida para PVC 1/4 galon | Un | 0.01 | 42424.2 |  | 424.242 | 0
| EQUIPOS |  |  |  |  | 241.839 | 0
| Herramienta menor | %MO | 0.05 | 4836.7808 |  | 241.839 | 0
| TRANSPORTES |  |  |  |  | 0 | 0
| MANO DE OBRA |  |  |  |  | 4836.7808 | 0
| Cuadrilla 1 Of + 1 Ay (jornal + prestaciones) | día | 1 | 314390.7509 | -65 | 4836.7808 | 0
7,70 | Tubería PVC presión 2 - 1/2" + accesorios | M |  | 0 | TOTAL | 64123.9366 | 0 | 0 | 0 | 0
| DESCRIPCION | UNIDAD | CANTIDAD | VLR UNIT | REND/DESP | SUBTOTAL | INTEGRAL
| INSUMOS |  |  |  |  | 58622.0985 | 0
| Tubo PVC presión de 2 1/2" | M | 1 | 46948.65 | 3 | 48357.1095 | 0
| Accesorios PVC presión Ø=2 1/2" | Un | 0.13 | 70897.05 |  | 9216.6165 | 0
| Limpiador removedor PVC de 760 grs (1/4) | Un | 0.01 | 62413.05 |  | 624.1305 | 0
| Soldadura liquida para PVC 1/4 galon | Un | 0.01 | 42424.2 |  | 424.242 | 0
| EQUIPOS |  |  |  |  | 261.9923 | 0
| Herramienta menor | %MO | 0.05 | 5239.8458 |  | 261.9923 | 0
| TRANSPORTES |  |  |  |  | 0 | 0
| MANO DE OBRA |  |  |  |  | 5239.8458 | 0
| Cuadrilla 1 Of + 1 Ay (jornal + prestaciones) | día | 1 | 314390.7509 | -60 | 5239.8458 | 0
7,71 | Tubería PVC presión 3" + accesorios | M |  | 0 | TOTAL | 84152.7282 | 0 | 0 | 0 | 0
| DESCRIPCION | UNIDAD | CANTIDAD | VLR UNIT | REND/DESP | SUBTOTAL | INTEGRAL
| INSUMOS |  |  |  |  | 78150.723 | 0
| Tubo PVC presión de 3" | M | 1 | 62784.75 | 3 | 64668.2925 | 0
| Accesorios PVC presión Ø=3" | Un | 0.13 | 95646.6 |  | 12434.058 | 0
| Limpiador removedor PVC de 760 grs (1/4) | Un | 0.01 | 62413.05 |  | 624.1305 | 0
| Soldadura liquida para PVC 1/4 galon | Un | 0.01 | 42424.2 |  | 424.242 | 0
| EQUIPOS |  |  |  |  | 285.8098 | 0
| Herramienta menor | %MO | 0.05 | 5716.1955 |  | 285.8098 | 0
| TRANSPORTES |  |  |  |  | 0 | 0
| MANO DE OBRA |  |  |  |  | 5716.1955 | 0
| Cuadrilla 1 Of + 1 Ay (jornal + prestaciones) | día | 1 | 314390.7509 | -55 | 5716.1955 | 0
7,72 | Tubería PVC presión 4" + accesorios | M |  | 0 | TOTAL | 122025.8918 | 0 | 0 | 0 | 0
| DESCRIPCION | UNIDAD | CANTIDAD | VLR UNIT | REND/DESP | SUBTOTAL | INTEGRAL
| INSUMOS |  |  |  |  | 115423.686 | 0
| Tubo PVC presión de 4" | M | 1 | 84706.65 | 3 | 87247.8495 | 0
| Accesorios PVC presión Ø=4" | Un | 0.13 | 208672.8 |  | 27127.464 | 0
| Limpiador removedor PVC de 760 grs (1/4) | Un | 0.01 | 62413.05 |  | 624.1305 | 0
| Soldadura liquida para PVC 1/4 galon | Un | 0.01 | 42424.2 |  | 424.242 | 0
| EQUIPOS |  |  |  |  | 314.3908 | 0
| Herramienta menor | %MO | 0.05 | 6287.815 |  | 314.3908 | 0
| TRANSPORTES |  |  |  |  | 0 | 0
| MANO DE OBRA |  |  |  |  | 6287.815 | 0
| Cuadrilla 1 Of + 1 Ay (jornal + prestaciones) | día | 1 | 314390.7509 | -50 | 6287.815 | 0
7,73 | Tubería PVC sanitaria 2" + accesorios | M |  | 0 | TOTAL | 28040.3303 | 0 | 0 | 0 | 0
| DESCRIPCION | UNIDAD | CANTIDAD | VLR UNIT | REND/DESP | SUBTOTAL | INTEGRAL
| INSUMOS |  |  |  |  | 23324.469 | 0
| Tubo PVC sanitaria Ø=2" | M | 1 | 20817.3 | 3 | 21441.819 | 0
| Accesorios PVC sanitarios Ø=2" | Un | 0.15 | 5561.85 |  | 834.2775 | 0
| Limpiador removedor PVC de 760 grs (1/4) | Un | 0.01 | 62413.05 |  | 624.1305 | 0
| Soldadura liquida para PVC 1/4 galon | Un | 0.01 | 42424.2 |  | 424.242 | 0
| EQUIPOS |  |  |  |  | 224.5648 | 0
| Herramienta menor | %MO | 0.05 | 4491.2964 |  | 224.5648 | 0
| TRANSPORTES |  |  |  |  | 0 | 0
| MANO DE OBRA |  |  |  |  | 4491.2964 | 0
| Cuadrilla 1 Of + 1 Ay (jornal + prestaciones) | día | 1 | 314390.7509 | -70 | 4491.2964 | 0
7,74 | Tubería PVC sanitaria 3" + accesorios | M |  | 0 | TOTAL | 40039.6088 | 0 | 0 | 0 | 0
| DESCRIPCION | UNIDAD | CANTIDAD | VLR UNIT | REND/DESP | SUBTOTAL | INTEGRAL
| INSUMOS |  |  |  |  | 34960.989 | 0
| Tubo PVC sanitaria Ø=3" | M | 1 | 31049.55 | 3 | 31981.0365 | 0
| Accesorios PVC sanitarios Ø=3" | Un | 0.15 | 12877.2 |  | 1931.58 | 0
| Limpiador removedor PVC de 760 grs (1/4) | Un | 0.01 | 62413.05 |  | 624.1305 | 0
| Soldadura liquida para PVC 1/4 galon | Un | 0.01 | 42424.2 |  | 424.242 | 0
| EQUIPOS |  |  |  |  | 241.839 | 0
| Herramienta menor | %MO | 0.05 | 4836.7808 |  | 241.839 | 0
| TRANSPORTES |  |  |  |  | 0 | 0
| MANO DE OBRA |  |  |  |  | 4836.7808 | 0
| Cuadrilla 1 Of + 1 Ay (jornal + prestaciones) | día | 1 | 314390.7509 | -65 | 4836.7808 | 0
7,75 | Tubería PVC sanitaria 4" + accesorios | M |  | 0 | TOTAL | 55987.6021 | 0 | 0 | 0 | 0
| DESCRIPCION | UNIDAD | CANTIDAD | VLR UNIT | REND/DESP | SUBTOTAL | INTEGRAL
| INSUMOS |  |  |  |  | 50485.764 | 0
| Tubo PVC sanitaria Ø=4" | M | 1 | 43738.8 | 3 | 45050.964 | 0
| Accesorios PVC sanitarios Ø=4" | Un | 0.15 | 22253.7 |  | 3338.055 | 0
| Limpiador removedor PVC de 760 grs (1/4) | Un | 0.02 | 62413.05 |  | 1248.261 | 0
| Soldadura liquida para PVC 1/4 galon | Un | 0.02 | 42424.2 |  | 848.484 | 0
| EQUIPOS |  |  |  |  | 261.9923 | 0
| Herramienta menor | %MO | 0.05 | 5239.8458 |  | 261.9923 | 0
| TRANSPORTES |  |  |  |  | 0 | 0
| MANO DE OBRA |  |  |  |  | 5239.8458 | 0
| Cuadrilla 1 Of + 1 Ay (jornal + prestaciones) | día | 1 | 314390.7509 | -60 | 5239.8458 | 0
7,76 | Tubería PVC sanitaria 6" + accesorios | M |  | 0 | TOTAL | 131432.9888 | 0 | 0 | 0 | 0
| DESCRIPCION | UNIDAD | CANTIDAD | VLR UNIT | REND/DESP | SUBTOTAL | INTEGRAL
| INSUMOS |  |  |  |  | 124830.783 | 0
| Tubo PVC sanitaria Ø=6" | M | 1 | 91667.1 | 3 | 94417.113 | 0
| Accesorios PVC sanitarios Ø=6" | Un | 0.15 | 188779.5 |  | 28316.925 | 0
| Limpiador removedor PVC de 760 grs (1/4) | Un | 0.02 | 62413.05 |  | 1248.261 | 0
| Soldadura liquida para PVC 1/4 galon | Un | 0.02 | 42424.2 |  | 848.484 | 0
| EQUIPOS |  |  |  |  | 314.3908 | 0
| Herramienta menor | %MO | 0.05 | 6287.815 |  | 314.3908 | 0
| TRANSPORTES |  |  |  |  | 0 | 0
| MANO DE OBRA |  |  |  |  | 6287.815 | 0
| Cuadrilla 1 Of + 1 Ay (jornal + prestaciones) | día | 1 | 314390.7509 | -50 | 6287.815 | 0
7,77 | Tubería PVC ventilación 1 1/2" + accesorios | M |  | 0 | TOTAL | 16967.8598 | 0 | 0 | 0 | 0
| DESCRIPCION | UNIDAD | CANTIDAD | VLR UNIT | REND/DESP | SUBTOTAL | INTEGRAL
| INSUMOS |  |  |  |  | 12251.9985 | 0
| Tubo PVC ventilación de 1 1/2" | M | 1 | 10189.2 | 3 | 10494.876 | 0
| Accesorios PVC sanitarios Ø=1 1/2" | Un | 0.15 | 4725 |  | 708.75 | 0
| Limpiador removedor PVC de 760 grs (1/4) | Un | 0.01 | 62413.05 |  | 624.1305 | 0
| Soldadura liquida para PVC 1/4 galon | Un | 0.01 | 42424.2 |  | 424.242 | 0
| EQUIPOS |  |  |  |  | 224.5648 | 0
| Herramienta menor | %MO | 0.05 | 4491.2964 |  | 224.5648 | 0
| TRANSPORTES |  |  |  |  | 0 | 0
| MANO DE OBRA |  |  |  |  | 4491.2964 | 0
| Cuadrilla 1 Of + 1 Ay (jornal + prestaciones) | día | 1 | 314390.7509 | -70 | 4491.2964 | 0
7,78 | Tubería PVC ventilación 2" + accesorios | M |  | 0 | TOTAL | 21515.6408 | 0 | 0 | 0 | 0
| DESCRIPCION | UNIDAD | CANTIDAD | VLR UNIT | REND/DESP | SUBTOTAL | INTEGRAL
| INSUMOS |  |  |  |  | 16799.7795 | 0
| Tubo PVC ventilación de 2" | M | 1 | 14482.65 | 3 | 14917.1295 | 0
| Accesorios PVC sanitarios Ø=2" | Un | 0.15 | 5561.85 |  | 834.2775 | 0
| Limpiador removedor PVC de 760 grs (1/4) | Un | 0.01 | 62413.05 |  | 624.1305 | 0
| Soldadura liquida para PVC 1/4 galon | Un | 0.01 | 42424.2 |  | 424.242 | 0
| EQUIPOS |  |  |  |  | 224.5648 | 0
| Herramienta menor | %MO | 0.05 | 4491.2964 |  | 224.5648 | 0
| TRANSPORTES |  |  |  |  | 0 | 0
| MANO DE OBRA |  |  |  |  | 4491.2964 | 0
| Cuadrilla 1 Of + 1 Ay (jornal + prestaciones) | día | 1 | 314390.7509 | -70 | 4491.2964 | 0
7,79 | Tubería PVC ventilación 3" + accesorios | M |  | 0 | TOTAL | 27998.1878 | 0 | 0 | 0 | 0
| DESCRIPCION | UNIDAD | CANTIDAD | VLR UNIT | REND/DESP | SUBTOTAL | INTEGRAL
| INSUMOS |  |  |  |  | 22919.568 | 0
| Tubo PVC ventilación de 3" | M | 1 | 19358.85 | 3 | 19939.6155 | 0
| Accesorios PVC sanitarios Ø=3" | Un | 0.15 | 12877.2 |  | 1931.58 | 0
| Limpiador removedor PVC de 760 grs (1/4) | Un | 0.01 | 62413.05 |  | 624.1305 | 0
| Soldadura liquida para PVC 1/4 galon | Un | 0.01 | 42424.2 |  | 424.242 | 0
| EQUIPOS |  |  |  |  | 241.839 | 0
| Herramienta menor | %MO | 0.05 | 4836.7808 |  | 241.839 | 0
| TRANSPORTES |  |  |  |  | 0 | 0
| MANO DE OBRA |  |  |  |  | 4836.7808 | 0
| Cuadrilla 1 Of + 1 Ay (jornal + prestaciones) | día | 1 | 314390.7509 | -65 | 4836.7808 | 0
7,80 | Tubería PVC ventilación 4" + accesorios | M |  | 0 | TOTAL | 43354.9313 | 0 | 0 | 0 | 0
| DESCRIPCION | UNIDAD | CANTIDAD | VLR UNIT | REND/DESP | SUBTOTAL | INTEGRAL
| INSUMOS |  |  |  |  | 38276.3115 | 0
| Tubo PVC ventilación de 4" | M | 1 | 32902.8 | 3 | 33889.884 | 0
| Accesorios PVC sanitarios Ø=4" | Un | 0.15 | 22253.7 |  | 3338.055 | 0
| Limpiador removedor PVC de 760 grs (1/4) | Un | 0.01 | 62413.05 |  | 624.1305 | 0
| Soldadura liquida para PVC 1/4 galon | Un | 0.01 | 42424.2 |  | 424.242 | 0
| EQUIPOS |  |  |  |  | 241.839 | 0
| Herramienta menor | %MO | 0.05 | 4836.7808 |  | 241.839 | 0
| TRANSPORTES |  |  |  |  | 0 | 0
| MANO DE OBRA |  |  |  |  | 4836.7808 | 0
| Cuadrilla 1 Of + 1 Ay (jornal + prestaciones) | día | 1 | 314390.7509 | -65 | 4836.7808 | 0
7,81 | Valvula cortina bronce de 1/2" | Un |  | 0 | TOTAL | 175851.5261 | 0 | 0 | 0 | 0
| DESCRIPCION | UNIDAD | CANTIDAD | VLR UNIT | REND/DESP | SUBTOTAL | INTEGRAL
| INSUMOS |  |  |  |  | 134587.74 | 0
| Válvula de pie en bronce y canastilla plástica Ø= 1/2" | Un | 1 | 129575.25 |  | 129575.25 | 0
| Accesorios PVC presión Ø=1/2" | Un | 2 | 1423.8 |  | 2847.6 | 0
| Limpiador removedor PVC de 760 grs (1/4) | Un | 0.02 | 62413.05 |  | 1248.261 | 0
| Soldadura liquida para PVC 1/4 galon | Un | 0.02 | 42424.2 |  | 848.484 | 0
| Cinta de teflón 30 m | Un | 0.05 | 1362.9 |  | 68.145 | 0
| EQUIPOS |  |  |  |  | 1964.9422 | 0
| Herramienta menor | %MO | 0.05 | 39298.8439 |  | 1964.9422 | 0
| TRANSPORTES |  |  |  |  | 0 | 0
| MANO DE OBRA |  |  |  |  | 39298.8439 | 0
| Cuadrilla 1 Of + 1 Ay (jornal + prestaciones) | día | 1 | 314390.7509 | -8 | 39298.8439 | 0
7,82 | Valvula cortina bronce de 3/4" | Un |  | 0 | TOTAL | 187373.0951 | 0 | 0 | 0 | 0
| DESCRIPCION | UNIDAD | CANTIDAD | VLR UNIT | REND/DESP | SUBTOTAL | INTEGRAL
| INSUMOS |  |  |  |  | 143358.39 | 0
| Válvula de pie en bronce y canastilla plástica Ø= 3/4" | Un | 1 | 136395 |  | 136395 | 0
| Accesorios PVC presión Ø=3/4" | Un | 2 | 2399.25 |  | 4798.5 | 0
| Limpiador removedor PVC de 760 grs (1/4) | Un | 0.02 | 62413.05 |  | 1248.261 | 0
| Soldadura liquida para PVC 1/4 galon | Un | 0.02 | 42424.2 |  | 848.484 | 0
| Cinta de teflón 30 m | Un | 0.05 | 1362.9 |  | 68.145 | 0
| EQUIPOS |  |  |  |  | 2095.9383 | 0
| Herramienta menor | %MO | 0.05 | 41918.7668 |  | 2095.9383 | 0
| TRANSPORTES |  |  |  |  | 0 | 0
| MANO DE OBRA |  |  |  |  | 41918.7668 | 0
| Cuadrilla 1 Of + 1 Ay (jornal + prestaciones) | día | 1 | 314390.7509 | -7.5 | 41918.7668 | 0
7,83 | Valvula cortina bronce de 1" | Un |  | 0 | TOTAL | 225722.8831 | 0 | 0 | 0 | 0
| DESCRIPCION | UNIDAD | CANTIDAD | VLR UNIT | REND/DESP | SUBTOTAL | INTEGRAL
| INSUMOS |  |  |  |  | 178564.2705 | 0
| Válvula de pie en bronce y canastilla plástica Ø= 1" | Un | 1 | 165947.25 |  | 165947.25 | 0
| Accesorios PVC presión Ø=1" | Un | 2 | 4688.25 |  | 9376.5 | 0
| Limpiador removedor PVC de 760 grs (1/4) | Un | 0.03 | 62413.05 |  | 1872.3915 | 0
| Soldadura liquida para PVC 1/4 galon | Un | 0.03 | 42424.2 |  | 1272.726 | 0
| Cinta de teflón 30 m | Un | 0.07 | 1362.9 |  | 95.403 | 0
| EQUIPOS |  |  |  |  | 2245.6482 | 0
| Herramienta menor | %MO | 0.05 | 44912.9644 |  | 2245.6482 | 0
| TRANSPORTES |  |  |  |  | 0 | 0
| MANO DE OBRA |  |  |  |  | 44912.9644 | 0
| Cuadrilla 1 Of + 1 Ay (jornal + prestaciones) | día | 1 | 314390.7509 | -7 | 44912.9644 | 0
7,84 | Valvula cortina bronce de 1 1/4" | Un |  | 0 | TOTAL | 254532.6187 | 0 | 0 | 0 | 0
| DESCRIPCION | UNIDAD | CANTIDAD | VLR UNIT | REND/DESP | SUBTOTAL | INTEGRAL
| INSUMOS |  |  |  |  | 203746.4205 | 0
| Válvula de pie en bronce y canastilla plástica Ø= 1 1/4" | Un | 1 | 176177.4 |  | 176177.4 | 0
| Accesorios PVC presión Ø=1 1/4" | Un | 2 | 12164.25 |  | 24328.5 | 0
| Limpiador removedor PVC de 760 grs (1/4) | Un | 0.03 | 62413.05 |  | 1872.3915 | 0
| Soldadura liquida para PVC 1/4 galon | Un | 0.03 | 42424.2 |  | 1272.726 | 0
| Cinta de teflón 30 m | Un | 0.07 | 1362.9 |  | 95.403 | 0
| EQUIPOS |  |  |  |  | 2418.3904 | 0
| Herramienta menor | %MO | 0.05 | 48367.8078 |  | 2418.3904 | 0
| TRANSPORTES |  |  |  |  | 0 | 0
| MANO DE OBRA |  |  |  |  | 48367.8078 | 0
| Cuadrilla 1 Of + 1 Ay (jornal + prestaciones) | día | 1 | 314390.7509 | -6.5 | 48367.8078 | 0
7,85 | Valvula cortina bronce de 1 1/2" | Un |  | 0 | TOTAL | 290238.9614 | 0 | 0 | 0 | 0
| DESCRIPCION | UNIDAD | CANTIDAD | VLR UNIT | REND/DESP | SUBTOTAL | INTEGRAL
| INSUMOS |  |  |  |  | 235220.58 | 0
| Válvula de pie en bronce y canastilla plástica Ø= 1 1/2" | Un | 1 | 198909.9 |  | 198909.9 | 0
| Accesorios PVC presión Ø=1 1/2" | Un | 2 | 15990.45 |  | 31980.9 | 0
| Limpiador removedor PVC de 760 grs (1/4) | Un | 0.04 | 62413.05 |  | 2496.522 | 0
| Soldadura liquida para PVC 1/4 galon | Un | 0.04 | 42424.2 |  | 1696.968 | 0
| Cinta de teflón 30 m | Un | 0.1 | 1362.9 |  | 136.29 | 0
| EQUIPOS |  |  |  |  | 2619.9229 | 0
| Herramienta menor | %MO | 0.05 | 52398.4585 |  | 2619.9229 | 0
| TRANSPORTES |  |  |  |  | 0 | 0
| MANO DE OBRA |  |  |  |  | 52398.4585 | 0
| Cuadrilla 1 Of + 1 Ay (jornal + prestaciones) | día | 1 | 314390.7509 | -6 | 52398.4585 | 0
7,86 | Valvula cortina bronce de 2" | Un |  | 0 | TOTAL | 433658.1377 | 0 | 0 | 0 | 0
| DESCRIPCION | UNIDAD | CANTIDAD | VLR UNIT | REND/DESP | SUBTOTAL | INTEGRAL
| INSUMOS |  |  |  |  | 367636.08 | 0
| Válvula de pie en bronce y canastilla plástica Ø= 2" | Un | 1 | 312572.4 |  | 312572.4 | 0
| Accesorios PVC presión Ø=2" | Un | 2 | 25366.95 |  | 50733.9 | 0
| Limpiador removedor PVC de 760 grs (1/4) | Un | 0.04 | 62413.05 |  | 2496.522 | 0
| Soldadura liquida para PVC 1/4 galon | Un | 0.04 | 42424.2 |  | 1696.968 | 0
| Cinta de teflón 30 m | Un | 0.1 | 1362.9 |  | 136.29 | 0
| EQUIPOS |  |  |  |  | 3143.9075 | 0
| Herramienta menor | %MO | 0.05 | 62878.1502 |  | 3143.9075 | 0
| TRANSPORTES |  |  |  |  | 0 | 0
| MANO DE OBRA |  |  |  |  | 62878.1502 | 0
| Cuadrilla 1 Of + 1 Ay (jornal + prestaciones) | día | 1 | 314390.7509 | -5 | 62878.1502 | 0
7,87 | Válvula flotador + acople tanque sanitario | Un |  | 0 | TOTAL | 73156.0026 | 0 | 0 | 0 | 0
| DESCRIPCION | UNIDAD | CANTIDAD | VLR UNIT | REND/DESP | SUBTOTAL | INTEGRAL
| INSUMOS |  |  |  |  | 51148.65 | 0
| Valvula flotador y acople de 1/2" | Un | 1 | 51148.65 |  | 51148.65 | 0
| EQUIPOS |  |  |  |  | 1047.9692 | 0
| Herramienta menor | %MO | 0.05 | 20959.3834 |  | 1047.9692 | 0
| TRANSPORTES |  |  |  |  | 0 | 0
| MANO DE OBRA |  |  |  |  | 20959.3834 | 0
| Cuadrilla 1 Of + 1 Ay (jornal + prestaciones) | día | 1 | 314390.7509 | -15 | 20959.3834 | 0
7,88 | Válvula flotador tanque reserva | Un |  | 0 | TOTAL | 95888.5026 | 0 | 0 | 0 | 0
| DESCRIPCION | UNIDAD | CANTIDAD | VLR UNIT | REND/DESP | SUBTOTAL | INTEGRAL
| INSUMOS |  |  |  |  | 73881.15 | 0
| Valvula flotador y acople de 3/4" | Un | 1 | 73881.15 |  | 73881.15 | 0
| EQUIPOS |  |  |  |  | 1047.9692 | 0
| Herramienta menor | %MO | 0.05 | 20959.3834 |  | 1047.9692 | 0
| TRANSPORTES |  |  |  |  | 0 | 0
| MANO DE OBRA |  |  |  |  | 20959.3834 | 0
| Cuadrilla 1 Of + 1 Ay (jornal + prestaciones) | día | 1 | 314390.7509 | -15 | 20959.3834 | 0

## CAP8
ALCALDIA DE PEREIRA
VERSION O BASE DE DATOS ALCALDIA DE PEREIRA 2026
ANALISIS DE PRECIOS UNITARIOS
8,01 | Alimentador monofásico bifilar en cobre (1X6F+1X6N+1X8T) AWG LS HF | M |  | 0 | TOTAL | 54288.112 | 0 | 0 | 0 | 0
| DESCRIPCION | UNIDAD | CANTIDAD | VLR UNIT | REND/DESP | SUBTOTAL | INTEGRAL
| INSUMOS |  |  |  |  | 42019.11 | 0
| Alambre cobre # 6 AWG | M | 2 | 10867.5 |  | 21735 | 0
| Alambre cobre # 8 AWG | M | 1 | 6961.5 |  | 6961.5 | 0
| Tubo conduit PVC Ø=1 1/4" | M | 1 | 12075 |  | 12075 | 0
| Accesorios conduit PVC Ø=1 1/4" | Un | 0.2 | 6238.05 |  | 1247.61 | 0
| EQUIPOS |  |  |  |  | 1013.0369 | 0
| Acarreo horizontal | %MO | 0.04 | 11255.9652 |  | 450.2386 | 0
| Herramienta menor | %MO | 0.05 | 11255.9652 |  | 562.7983 | 0
| TRANSPORTES |  |  |  |  | 0 | 0
| MANO DE OBRA |  |  |  |  | 11255.9652 | 0
| Cuadrilla 1 Of Electr. + 1 Ay (jornal + prestaciones) | día | 1 | 337678.9547 | -30 | 11255.9652 | 0
8,02 | Bajante de medidor al sistema de puesta a tierra | M |  | 0 | TOTAL | 269213.5421 | 0 | 0 | 0 | 0
| DESCRIPCION | UNIDAD | CANTIDAD | VLR UNIT | REND/DESP | SUBTOTAL | INTEGRAL
| INSUMOS |  |  |  |  | 195599.53 | 0
| Alambre cobre # 8 AWG | M | 3.5 | 6961.5 |  | 24365.25 | 0
| Conector Transversal de Puesta a Tierra Tipo TGC 5-8 - 2 - 4 AWG | Un | 1 | 48079.5 |  | 48079.5 | 0
| Chazo Expansivo 1/4x2-1/4pg 4und | Un | 2 | 6592.95 |  | 13185.9 | 0
| Borna Ponchar calibre 8 AWG Estañada Cobre Barril Largo Ojo 3-16 | Un | 1 | 1079.4 |  | 1079.4 | 0
| Tubo IMC Conduit de 1 1/2" x 3 m | M | 2 | 44975 |  | 89950 | 0
| Tubo conduit PVC Ø=1/2" | M | 1 | 3496.5 |  | 3496.5 | 0
| Accesorios conduit PVC Ø=1/2" | Un | 1 | 2086.35 |  | 2086.35 | 0
| Terminal EMT de 1 1/2 Pulgadas Acero C-H | Un | 1 | 1193.85 |  | 1193.85 | 0
| Riel unistrut de perfil bajo medida 1 1/2 x 3/4 x 10 pies | Un | 0.3 | 14397.6 |  | 4319.28 | 0
| Grapa 1/2 Unistrut X 10Und Galvanizada | Un | 2 | 3921.75 |  | 7843.5 | 0
| EQUIPOS |  |  |  |  | 6078.2212 | 0
| Acarreo horizontal | %MO | 0.04 | 67535.7909 |  | 2701.4316 | 0
| Herramienta menor | %MO | 0.05 | 67535.7909 |  | 3376.7895 | 0
| TRANSPORTES |  |  |  |  | 0 | 0
| MANO DE OBRA |  |  |  |  | 67535.7909 | 0
| Cuadrilla 1 Of Electr. + 1 Ay (jornal + prestaciones) | día | 1 | 337678.9547 | -5 | 67535.7909 | 0
8,03 | Bandeja portacables semipesada 15 barrotes 10x8x2.4 m tipo escalera | M |  | 0 | TOTAL | 139136.3708 | 0 | 0 | 0 | 0
| DESCRIPCION | UNIDAD | CANTIDAD | VLR UNIT | REND/DESP | SUBTOTAL | INTEGRAL
| INSUMOS |  |  |  |  | 92948.1 | 0
| Bandeja portacables 15 barrotes 10x8x2.4 m tipo escalera semipesada | Un | 0.41 | 146160 |  | 59925.6 | 0
| Accesorios bandeja portacables 10x8 (cruz, te, codo, reduccion) promedio | Un | 0.2 | 75600 |  | 15120 | 0
| Chazo 1/4" con tornillo y arandela | Un | 1 | 682.5 |  | 682.5 | 0
| Soporte para bandeja portacables (par) | Un | 0.41 | 42000 |  | 17220 | 0
| EQUIPOS |  |  |  |  | 7374.5979 | 0
| Andamio | %MO | 0.1 | 38813.673 |  | 3881.3673 | 0
| Acarreo horizontal | %MO | 0.04 | 38813.673 |  | 1552.5469 | 0
| Herramienta menor | %MO | 0.05 | 38813.673 |  | 1940.6836 | 0
| TRANSPORTES |  |  |  |  | 0 | 0
| MANO DE OBRA |  |  |  |  | 38813.673 | 0
| Cuadrilla 1 Of electr. + 2 Ay (jornal + prestaciones) | día | 1 | 465764.0754 | -12 | 38813.673 | 0
8,04 | Bandeja portacables semipesada 15 barrotes 20x8x2.4 m tipo escalera | M |  | 0 | TOTAL | 153087.7045 | 0 | 0 | 0 | 0
| DESCRIPCION | UNIDAD | CANTIDAD | VLR UNIT | REND/DESP | SUBTOTAL | INTEGRAL
| INSUMOS |  |  |  |  | 102700.5 | 0
| Bandeja portacables 15 barrotes 20x8x2.4 m tipo escalera semipesada | Un | 0.41 | 163800 |  | 67158 | 0
| Accesorios bandeja portacables 20x8 (cruz, te, codo, reduccion) promedio | Un | 0.2 | 88200 |  | 17640 | 0
| Chazo 1/4" con tornillo y arandela | Un | 1 | 682.5 |  | 682.5 | 0
| Soporte para bandeja portacables (par) | Un | 0.41 | 42000 |  | 17220 | 0
| EQUIPOS |  |  |  |  | 8045.0158 | 0
| Andamio | %MO | 0.1 | 42342.1887 |  | 4234.2189 | 0
| Acarreo horizontal | %MO | 0.04 | 42342.1887 |  | 1693.6875 | 0
| Herramienta menor | %MO | 0.05 | 42342.1887 |  | 2117.1094 | 0
| TRANSPORTES |  |  |  |  | 0 | 0
| MANO DE OBRA |  |  |  |  | 42342.1887 | 0
| Cuadrilla 1 Of electr. + 2 Ay (jornal + prestaciones) | día | 1 | 465764.0754 | -11 | 42342.1887 | 0
8,05 | Bandeja portacables semipesada 15 barrotes 30x8x2.4 m tipo escalera | M |  | 0 | TOTAL | 167891.425 | 0 | 0 | 0 | 0
| DESCRIPCION | UNIDAD | CANTIDAD | VLR UNIT | REND/DESP | SUBTOTAL | INTEGRAL
| INSUMOS |  |  |  |  | 112465.5 | 0
| Bandeja portacables 15 barrotes 30x8x2.4 m tipo escalera semipesada | Un | 0.41 | 182700 |  | 74907 | 0
| Accesorios bandeja portacables 30x8 (cruz, te, codo, reduccion) promedio | Un | 0.2 | 98280 |  | 19656 | 0
| Chazo 1/4" con tornillo y arandela | Un | 1 | 682.5 |  | 682.5 | 0
| Soporte para bandeja portacables (par) | Un | 0.41 | 42000 |  | 17220 | 0
| EQUIPOS |  |  |  |  | 8849.5174 | 0
| Andamio | %MO | 0.1 | 46576.4075 |  | 4657.6408 | 0
| Acarreo horizontal | %MO | 0.04 | 46576.4075 |  | 1863.0563 | 0
| Herramienta menor | %MO | 0.05 | 46576.4075 |  | 2328.8204 | 0
| TRANSPORTES |  |  |  |  | 0 | 0
| MANO DE OBRA |  |  |  |  | 46576.4075 | 0
| Cuadrilla 1 Of electr. + 2 Ay (jornal + prestaciones) | día | 1 | 465764.0754 | -10 | 46576.4075 | 0
8,06 | Bandeja portacables semipesada 15 barrotes 40x8x2.4 m tipo escalera | M |  | 0 | TOTAL | 183562.8611 | 0 | 0 | 0 | 0
| DESCRIPCION | UNIDAD | CANTIDAD | VLR UNIT | REND/DESP | SUBTOTAL | INTEGRAL
| INSUMOS |  |  |  |  | 121978.5 | 0
| Bandeja portacables 15 barrotes 40x8x2.4 m tipo escalera semipesada | Un | 0.41 | 201600 |  | 82656 | 0
| Accesorios bandeja portacables 40x8 (cruz, te, codo, reduccion) promedio | Un | 0.2 | 107100 |  | 21420 | 0
| Chazo 1/4" con tornillo y arandela | Un | 1 | 682.5 |  | 682.5 | 0
| Soporte para bandeja portacables (par) | Un | 0.41 | 42000 |  | 17220 | 0
| EQUIPOS |  |  |  |  | 9832.7971 | 0
| Andamio | %MO | 0.1 | 51751.5639 |  | 5175.1564 | 0
| Acarreo horizontal | %MO | 0.04 | 51751.5639 |  | 2070.0626 | 0
| Herramienta menor | %MO | 0.05 | 51751.5639 |  | 2587.5782 | 0
| TRANSPORTES |  |  |  |  | 0 | 0
| MANO DE OBRA |  |  |  |  | 51751.5639 | 0
| Cuadrilla 1 Of electr. + 2 Ay (jornal + prestaciones) | día | 1 | 465764.0754 | -9 | 51751.5639 | 0
8,07 | Bandeja portacables tipo malla 20x5x3 m galvanizada | M |  | 0 | TOTAL | 130326.0769 | 0 | 0 | 0 | 0
| DESCRIPCION | UNIDAD | CANTIDAD | VLR UNIT | REND/DESP | SUBTOTAL | INTEGRAL
| INSUMOS |  |  |  |  | 87690.75 | 0
| Bandeja portacables 20x5x3 m galvanizada tipo malla | Un | 0.41 | 126000 |  | 51660 | 0
| Accesorio bandeja portacables 20x5 | Un | 0.2 | 60900 |  | 12180 | 0
| Chazo 1/4" con tornillo y arandela | Un | 1.1 | 682.5 |  | 750.75 | 0
| Soporte para bandeja portacables (par) | Un | 0.55 | 42000 |  | 23100 | 0
| EQUIPOS |  |  |  |  | 6807.3211 | 0
| Andamio | %MO | 0.1 | 35828.0058 |  | 3582.8006 | 0
| Acarreo horizontal | %MO | 0.04 | 35828.0058 |  | 1433.1202 | 0
| Herramienta menor | %MO | 0.05 | 35828.0058 |  | 1791.4003 | 0
| TRANSPORTES |  |  |  |  | 0 | 0
| MANO DE OBRA |  |  |  |  | 35828.0058 | 0
| Cuadrilla 1 Of electr. + 2 Ay (jornal + prestaciones) | día | 1 | 465764.0754 | -13 | 35828.0058 | 0
8,08 | Bandeja portacables tipo malla 30x5x3 m galvanizada | M |  | 0 | TOTAL | 141166.0208 | 0 | 0 | 0 | 0
| DESCRIPCION | UNIDAD | CANTIDAD | VLR UNIT | REND/DESP | SUBTOTAL | INTEGRAL
| INSUMOS |  |  |  |  | 94977.75 | 0
| Bandeja portacables 30x5x3 m galvanizada tipo malla | Un | 0.41 | 140700 |  | 57687 | 0
| Accesorio bandeja portacables 30x5 | Un | 0.2 | 67200 |  | 13440 | 0
| Chazo 1/4" con tornillo y arandela | Un | 1.1 | 682.5 |  | 750.75 | 0
| Soporte para bandeja portacables (par) | Un | 0.55 | 42000 |  | 23100 | 0
| EQUIPOS |  |  |  |  | 7374.5979 | 0
| Andamio | %MO | 0.1 | 38813.673 |  | 3881.3673 | 0
| Acarreo horizontal | %MO | 0.04 | 38813.673 |  | 1552.5469 | 0
| Herramienta menor | %MO | 0.05 | 38813.673 |  | 1940.6836 | 0
| TRANSPORTES |  |  |  |  | 0 | 0
| MANO DE OBRA |  |  |  |  | 38813.673 | 0
| Cuadrilla 1 Of electr. + 2 Ay (jornal + prestaciones) | día | 1 | 465764.0754 | -12 | 38813.673 | 0
8,09 | Bandeja portacables tipo malla 10x5x3 m Fil 10 electrozincada | M |  | 0 | TOTAL | 129044.6964 | 0 | 0 | 0 | 0
| DESCRIPCION | UNIDAD | CANTIDAD | VLR UNIT | REND/DESP | SUBTOTAL | INTEGRAL
| INSUMOS |  |  |  |  | 89454.75 | 0
| Bandeja portacables 10x5x3 m Fil 10 electrozincada tipo malla | Un | 0.41 | 134400 |  | 55104 | 0
| Accesorio bandeja portacables 10x5 | Un | 0.2 | 52500 |  | 10500 | 0
| Chazo 1/4" con tornillo y arandela | Un | 1.1 | 682.5 |  | 750.75 | 0
| Soporte para bandeja portacables (par) | Un | 0.55 | 42000 |  | 23100 | 0
| EQUIPOS |  |  |  |  | 6321.0839 | 0
| Andamio | %MO | 0.1 | 33268.8625 |  | 3326.8863 | 0
| Acarreo horizontal | %MO | 0.04 | 33268.8625 |  | 1330.7545 | 0
| Herramienta menor | %MO | 0.05 | 33268.8625 |  | 1663.4431 | 0
| TRANSPORTES |  |  |  |  | 0 | 0
| MANO DE OBRA |  |  |  |  | 33268.8625 | 0
| Cuadrilla 1 Of electr. + 2 Ay (jornal + prestaciones) | día | 1 | 465764.0754 | -14 | 33268.8625 | 0
8,10 | Bandeja portacables tipo malla 20x5x3 m Fil 10 electrozincada | M |  | 0 | TOTAL | 140227.5769 | 0 | 0 | 0 | 0
| DESCRIPCION | UNIDAD | CANTIDAD | VLR UNIT | REND/DESP | SUBTOTAL | INTEGRAL
| INSUMOS |  |  |  |  | 97592.25 | 0
| Bandeja portacables 20x5x3 m Fil 10 electrozincada tipo malla | Un | 0.41 | 150150 |  | 61561.5 | 0
| Accesorio bandeja portacables 20x5 | Un | 0.2 | 60900 |  | 12180 | 0
| Chazo 1/4" con tornillo y arandela | Un | 1.1 | 682.5 |  | 750.75 | 0
| Soporte para bandeja portacables (par) | Un | 0.55 | 42000 |  | 23100 | 0
| EQUIPOS |  |  |  |  | 6807.3211 | 0
| Andamio | %MO | 0.1 | 35828.0058 |  | 3582.8006 | 0
| Acarreo horizontal | %MO | 0.04 | 35828.0058 |  | 1433.1202 | 0
| Herramienta menor | %MO | 0.05 | 35828.0058 |  | 1791.4003 | 0
| TRANSPORTES |  |  |  |  | 0 | 0
| MANO DE OBRA |  |  |  |  | 35828.0058 | 0
| Cuadrilla 1 Of electr. + 2 Ay (jornal + prestaciones) | día | 1 | 465764.0754 | -13 | 35828.0058 | 0
8,11 | Bandeja portacables tipo malla 30x5x3 m Fil 10 electrozincada | M |  | 0 | TOTAL | 150637.0208 | 0 | 0 | 0 | 0
| DESCRIPCION | UNIDAD | CANTIDAD | VLR UNIT | REND/DESP | SUBTOTAL | INTEGRAL
| INSUMOS |  |  |  |  | 104448.75 | 0
| Bandeja portacables 30x5x3 m Fil 10 electrozincada tipo malla | Un | 0.41 | 163800 |  | 67158 | 0
| Accesorio bandeja portacables 30x5 | Un | 0.2 | 67200 |  | 13440 | 0
| Chazo 1/4" con tornillo y arandela | Un | 1.1 | 682.5 |  | 750.75 | 0
| Soporte para bandeja portacables (par) | Un | 0.55 | 42000 |  | 23100 | 0
| EQUIPOS |  |  |  |  | 7374.5979 | 0
| Andamio | %MO | 0.1 | 38813.673 |  | 3881.3673 | 0
| Acarreo horizontal | %MO | 0.04 | 38813.673 |  | 1552.5469 | 0
| Herramienta menor | %MO | 0.05 | 38813.673 |  | 1940.6836 | 0
| TRANSPORTES |  |  |  |  | 0 | 0
| MANO DE OBRA |  |  |  |  | 38813.673 | 0
| Cuadrilla 1 Of electr. + 2 Ay (jornal + prestaciones) | día | 1 | 465764.0754 | -12 | 38813.673 | 0
8,12 | Bandeja portacables tipo malla 40x5x3 m Fil 10 electrozincada | M |  | 0 | TOTAL | 170449.4545 | 0 | 0 | 0 | 0
| DESCRIPCION | UNIDAD | CANTIDAD | VLR UNIT | REND/DESP | SUBTOTAL | INTEGRAL
| INSUMOS |  |  |  |  | 120062.25 | 0
| Bandeja portacables 40x5x3 m Fil 10 electrozincada tipo malla | Un | 0.41 | 192150 |  | 78781.5 | 0
| Accesorio bandeja portacables 40x5 | Un | 0.2 | 87150 |  | 17430 | 0
| Chazo 1/4" con tornillo y arandela | Un | 1.1 | 682.5 |  | 750.75 | 0
| Soporte para bandeja portacables (par) | Un | 0.55 | 42000 |  | 23100 | 0
| EQUIPOS |  |  |  |  | 8045.0158 | 0
| Andamio | %MO | 0.1 | 42342.1887 |  | 4234.2189 | 0
| Acarreo horizontal | %MO | 0.04 | 42342.1887 |  | 1693.6875 | 0
| Herramienta menor | %MO | 0.05 | 42342.1887 |  | 2117.1094 | 0
| TRANSPORTES |  |  |  |  | 0 | 0
| MANO DE OBRA |  |  |  |  | 42342.1887 | 0
| Cuadrilla 1 Of electr. + 2 Ay (jornal + prestaciones) | día | 1 | 465764.0754 | -11 | 42342.1887 | 0
8,13 | Bandeja portacables tipo malla 60x400x3 m electrozincada | M |  | 0 | TOTAL | 184465.675 | 0 | 0 | 0 | 0
| DESCRIPCION | UNIDAD | CANTIDAD | VLR UNIT | REND/DESP | SUBTOTAL | INTEGRAL
| INSUMOS |  |  |  |  | 129039.75 | 0
| Bandeja portacables 60x5x3 m Fil 10 electrozincada tipo malla | Un | 0.41 | 207900 |  | 85239 | 0
| Accesorio bandeja portacables 60x5 | Un | 0.2 | 99750 |  | 19950 | 0
| Chazo 1/4" con tornillo y arandela | Un | 1.1 | 682.5 |  | 750.75 | 0
| Soporte para bandeja portacables (par) | Un | 0.55 | 42000 |  | 23100 | 0
| EQUIPOS |  |  |  |  | 8849.5174 | 0
| Andamio | %MO | 0.1 | 46576.4075 |  | 4657.6408 | 0
| Acarreo horizontal | %MO | 0.04 | 46576.4075 |  | 1863.0563 | 0
| Herramienta menor | %MO | 0.05 | 46576.4075 |  | 2328.8204 | 0
| TRANSPORTES |  |  |  |  | 0 | 0
| MANO DE OBRA |  |  |  |  | 46576.4075 | 0
| Cuadrilla 1 Of electr. + 2 Ay (jornal + prestaciones) | día | 1 | 465764.0754 | -10 | 46576.4075 | 0
8,14 | Breaker para tablero de distribución. Certificación RETIE | Un |  | 0 | TOTAL | 35459.4951 | 0 | 0 | 0 | 0
| DESCRIPCION | UNIDAD | CANTIDAD | VLR UNIT | REND/DESP | SUBTOTAL | INTEGRAL
| INSUMOS |  |  |  |  | 17731.35 | 0
| Breaker Enchufable Monopolar 1 X 16 Amp 10 KA | Un | 1 | 17731.35 |  | 17731.35 | 0
| EQUIPOS |  |  |  |  | 844.1974 | 0
| Herramienta menor | %MO | 0.05 | 16883.9477 |  | 844.1974 | 0
| TRANSPORTES |  |  |  |  | 0 | 0
| MANO DE OBRA |  |  |  |  | 16883.9477 | 0
| Cuadrilla 1 Of Electr. + 1 Ay (jornal + prestaciones) | día | 1 | 337678.9547 | -20 | 16883.9477 | 0
8,15 | Caja de paso y/o empalmes 4X2" Radwelt, salidas en 1/2" más accesorios | Un |  | 0 | TOTAL | 44956.1025 | 0 | 0 | 0 | 0
| DESCRIPCION | UNIDAD | CANTIDAD | VLR UNIT | REND/DESP | SUBTOTAL | INTEGRAL
| INSUMOS |  |  |  |  | 34130.5125 | 0
| Caja 2X4" Rawelt salidas de 1/2" en cruz | Un | 1 | 22152.9 |  | 22152.9 | 0
| Chazo 1/4" con tornillo y arandela | Un | 2 | 682.5 |  | 1365 | 0
| Tapa ciega 2X4" cuatro huecos | Un | 1 | 5604.9 |  | 5604.9 | 0
| Conector 3M de resorte rojo amarillo 18 - 08 | Un | 3 | 1648.5 |  | 4945.5 | 0
| Cinta aislante de vinilo scocht 33 3/4" x 20 m | M | 0.05 | 1244.25 |  | 62.2125 | 0
| EQUIPOS |  |  |  |  | 893.8561 | 0
| Acarreo horizontal | %MO | 0.04 | 9931.734 |  | 397.2694 | 0
| Herramienta menor | %MO | 0.05 | 9931.734 |  | 496.5867 | 0
| TRANSPORTES |  |  |  |  | 0 | 0
| MANO DE OBRA |  |  |  |  | 9931.734 | 0
| Cuadrilla 1 Of Electr. + 1 Ay (jornal + prestaciones) | día | 1 | 337678.9547 | -34 | 9931.734 | 0
8,16 | Caja de paso y/o empalmes 4X2" Radwelt, salidas en 3/4" mas accesorios | Un |  | 0 | TOTAL | 52763.887 | 0 | 0 | 0 | 0
| DESCRIPCION | UNIDAD | CANTIDAD | VLR UNIT | REND/DESP | SUBTOTAL | INTEGRAL
| INSUMOS |  |  |  |  | 39131.6625 | 0
| Caja 2X4" Rawelt salidas de 3/4" en cruz | Un | 1 | 27154.05 |  | 27154.05 | 0
| Chazo 1/4" con tornillo y arandela | Un | 2 | 682.5 |  | 1365 | 0
| Tapa ciega 2X4" cuatro huecos | Un | 1 | 5604.9 |  | 5604.9 | 0
| Conector 3M de resorte rojo amarillo 18 - 08 | Un | 3 | 1648.5 |  | 4945.5 | 0
| Cinta aislante de vinilo scocht 33 3/4" x 20 m | M | 0.05 | 1244.25 |  | 62.2125 | 0
| EQUIPOS |  |  |  |  | 1125.5965 | 0
| Acarreo horizontal | %MO | 0.04 | 12506.628 |  | 500.2651 | 0
| Herramienta menor | %MO | 0.05 | 12506.628 |  | 625.3314 | 0
| TRANSPORTES |  |  |  |  | 0 | 0
| MANO DE OBRA |  |  |  |  | 12506.628 | 0
| Cuadrilla 1 Of Electr. + 1 Ay (jornal + prestaciones) | día | 1 | 337678.9547 | -27 | 12506.628 | 0
8,17 | Caja de paso y/o empalmes 4X4" Radwelt, salidas en 1/2" más accesorios | Un |  | 0 | TOTAL | 58686.9525 | 0 | 0 | 0 | 0
| DESCRIPCION | UNIDAD | CANTIDAD | VLR UNIT | REND/DESP | SUBTOTAL | INTEGRAL
| INSUMOS |  |  |  |  | 47861.3625 | 0
| Caja 4X4" Rawelt salidas de 1/2" en cruz | Un | 1 | 35883.75 |  | 35883.75 | 0
| Chazo 1/4" con tornillo y arandela | Un | 2 | 682.5 |  | 1365 | 0
| Tapa ciega 2X4" cuatro huecos | Un | 1 | 5604.9 |  | 5604.9 | 0
| Conector 3M de resorte rojo amarillo 18 - 08 | Un | 3 | 1648.5 |  | 4945.5 | 0
| Cinta aislante de vinilo scocht 33 3/4" x 20 m | M | 0.05 | 1244.25 |  | 62.2125 | 0
| EQUIPOS |  |  |  |  | 893.8561 | 0
| Acarreo horizontal | %MO | 0.04 | 9931.734 |  | 397.2694 | 0
| Herramienta menor | %MO | 0.05 | 9931.734 |  | 496.5867 | 0
| TRANSPORTES |  |  |  |  | 0 | 0
| MANO DE OBRA |  |  |  |  | 9931.734 | 0
| Cuadrilla 1 Of Electr. + 1 Ay (jornal + prestaciones) | día | 1 | 337678.9547 | -34 | 9931.734 | 0
8,18 | Caja de paso y/o empalmes 4X4" Radwelt, salidas en 3/4" más accesorios | Un |  | 0 | TOTAL | 60860.437 | 0 | 0 | 0 | 0
| DESCRIPCION | UNIDAD | CANTIDAD | VLR UNIT | REND/DESP | SUBTOTAL | INTEGRAL
| INSUMOS |  |  |  |  | 47228.2125 | 0
| Caja 4X4" Rawelt salidas de 1/2" en cruz | Un | 1 | 35883.75 |  | 35883.75 | 0
| Chazo 1/4" con tornillo y arandela | Un | 2 | 682.5 |  | 1365 | 0
| Tapa ciega 2X4" cuatro huecos | Un | 1 | 5604.9 |  | 5604.9 | 0
| Conector 3M de resorte rojo (2 - 5 # 12) | Un | 3 | 1437.45 |  | 4312.35 | 0
| Cinta aislante de vinilo scocht 33 3/4" x 20 m | M | 0.05 | 1244.25 |  | 62.2125 | 0
| EQUIPOS |  |  |  |  | 1125.5965 | 0
| Acarreo horizontal | %MO | 0.04 | 12506.628 |  | 500.2651 | 0
| Herramienta menor | %MO | 0.05 | 12506.628 |  | 625.3314 | 0
| TRANSPORTES |  |  |  |  | 0 | 0
| MANO DE OBRA |  |  |  |  | 12506.628 | 0
| Cuadrilla 1 Of Electr. + 1 Ay (jornal + prestaciones) | día | 1 | 337678.9547 | -27 | 12506.628 | 0
8,19 | Caja de Policarbonato con dispositivo de Corte y Barraje para tierra para medidor de energía Monofásico | Un |  | 0 | TOTAL | 220370.4841 | 0 | 0 | 0 | 0
| DESCRIPCION | UNIDAD | CANTIDAD | VLR UNIT | REND/DESP | SUBTOTAL | INTEGRAL
| INSUMOS |  |  |  |  | 102182.85 | 0
| Caja de protección de medidor con tapa en Policarbonato | Un | 1 | 53307.45 |  | 53307.45 | 0
| Breaker Riel 1X80 10KA | Un | 1 | 48875.4 |  | 48875.4 | 0
| EQUIPOS |  |  |  |  | 5627.9826 | 0
| Herramienta menor | %MO | 0.05 | 112559.6516 |  | 5627.9826 | 0
| TRANSPORTES |  |  |  |  | 0 | 0
| MANO DE OBRA |  |  |  |  | 112559.6516 | 0
| Cuadrilla 1 Of Electr. + 1 Ay (jornal + prestaciones) | día | 1 | 337678.9547 | -3 | 112559.6516 | 0
8,20 | Calibración ante EEP de Medidor electrónico Monofásico de 5-100 amperios | Un |  | 0 | TOTAL | 101950.7268 | 0 | 0 | 0 | 0
| DESCRIPCION | UNIDAD | CANTIDAD | VLR UNIT | REND/DESP | SUBTOTAL | INTEGRAL
| INSUMOS |  |  |  |  | 78313.2 | 0
| Calibración Medidor Monofásico bifilar electrónico con pantalla digital | Un | 1 | 78313.2 |  | 78313.2 | 0
| EQUIPOS |  |  |  |  | 1125.5965 | 0
| Herramienta menor | %MO | 0.05 | 22511.9303 |  | 1125.5965 | 0
| TRANSPORTES |  |  |  |  | 0 | 0
| MANO DE OBRA |  |  |  |  | 22511.9303 | 0
| Cuadrilla 1 Of Electr. + 1 Ay (jornal + prestaciones) | día | 1 | 337678.9547 | -15 | 22511.9303 | 0
8,21 | Cinta Flexible LED 4000 K, 50 Lm/W. Para aplique en panel Arquitectónico o espejos | M |  | 0 | TOTAL | 48193.7027 | 0 | 0 | 0 | 0
| DESCRIPCION | UNIDAD | CANTIDAD | VLR UNIT | REND/DESP | SUBTOTAL | INTEGRAL
| INSUMOS |  |  |  |  | 37098.537 | 0
| Cinta Flexible LED 19W, 5000K, 230Lm, 12mm Ancho x 21mm Alto | M | 1 | 37098.537 |  | 37098.537 | 0
| EQUIPOS |  |  |  |  | 1447.1955 | 0
| Andamio | %MO | 0.1 | 9647.9701 |  | 964.797 | 0
| Herramienta menor | %MO | 0.05 | 9647.9701 |  | 482.3985 | 0
| TRANSPORTES |  |  |  |  | 0 | 0
| MANO DE OBRA |  |  |  |  | 9647.9701 | 0
| Cuadrilla 1 Of Electr. + 1 Ay (jornal + prestaciones) | día | 1 | 337678.9547 | -35 | 9647.9701 | 0
8,22 | Circuito ramal monofásico bifilar calibre 2/0 AWG 1F+1N+1T ó 2F+1T | M |  | 0 | TOTAL | 167566.9669 | 0 | 0 | 0 | 0
| DESCRIPCION | UNIDAD | CANTIDAD | VLR UNIT | REND/DESP | SUBTOTAL | INTEGRAL
| INSUMOS |  |  |  |  | 156413.3288 | 0
| Cable en cobre aislado N°2/0 SINTOX PE HF LS TC 90 °C 600V | M | 3 | 52137.7763 |  | 156413.3288 | 0
| EQUIPOS |  |  |  |  | 920.9426 | 0
| Acarreo horizontal | %MO | 0.04 | 10232.6956 |  | 409.3078 | 0
| Herramienta menor | %MO | 0.05 | 10232.6956 |  | 511.6348 | 0
| TRANSPORTES |  |  |  |  | 0 | 0
| MANO DE OBRA |  |  |  |  | 10232.6956 | 0
| Cuadrilla 1 Of Electr. + 1 Ay (jornal + prestaciones) | día | 1 | 337678.9547 | -33 | 10232.6956 | 0
8,23 | Circuito ramal monofásico bifilar calibre 1/0 AWG 1F+1N+1T ó 2F+1T | M |  | 0 | TOTAL | 136791.8967 | 0 | 0 | 0 | 0
| DESCRIPCION | UNIDAD | CANTIDAD | VLR UNIT | REND/DESP | SUBTOTAL | INTEGRAL
| INSUMOS |  |  |  |  | 126275.6092 | 0
| Cable en cobre aislado N°1/0 SINTOX PE HF LS TC 90 °C 600V | M | 3 | 42091.8697 |  | 126275.6092 | 0
| EQUIPOS |  |  |  |  | 868.3173 | 0
| Acarreo horizontal | %MO | 0.04 | 9647.9701 |  | 385.9188 | 0
| Herramienta menor | %MO | 0.05 | 9647.9701 |  | 482.3985 | 0
| TRANSPORTES |  |  |  |  | 0 | 0
| MANO DE OBRA |  |  |  |  | 9647.9701 | 0
| Cuadrilla 1 Of Electr. + 1 Ay (jornal + prestaciones) | día | 1 | 337678.9547 | -35 | 9647.9701 | 0
8,24 | Circuito ramal monofásico bifilar calibre 2 AWG 1F+1N+1T ó 2F+1T | M |  | 0 | TOTAL | 90264.4217 | 0 | 0 | 0 | 0
| DESCRIPCION | UNIDAD | CANTIDAD | VLR UNIT | REND/DESP | SUBTOTAL | INTEGRAL
| INSUMOS |  |  |  |  | 85006.278 | 0
| Cable en cobre aislado N°2 SINTOX PE HF LS TC 90 °C 600V | M | 3 | 28335.426 |  | 85006.278 | 0
| EQUIPOS |  |  |  |  | 434.1587 | 0
| Acarreo horizontal | %MO | 0.04 | 4823.9851 |  | 192.9594 | 0
| Herramienta menor | %MO | 0.05 | 4823.9851 |  | 241.1993 | 0
| TRANSPORTES |  |  |  |  | 0 | 0
| MANO DE OBRA |  |  |  |  | 4823.9851 | 0
| Cuadrilla 1 Of Electr. + 1 Ay (jornal + prestaciones) | día | 1 | 337678.9547 | -70 | 4823.9851 | 0
8,25 | Circuito ramal monofásico bifilar calibre 4 AWG 1F+1N+1T ó 2F+1T | M |  | 0 | TOTAL | 58306.5268 | 0 | 0 | 0 | 0
| DESCRIPCION | UNIDAD | CANTIDAD | VLR UNIT | REND/DESP | SUBTOTAL | INTEGRAL
| INSUMOS |  |  |  |  | 53398.926 | 0
| Cable en cobre aislado N°4 SINTOX PE HF LS TC 90 °C 600V | M | 3 | 17799.642 |  | 53398.926 | 0
| EQUIPOS |  |  |  |  | 405.2147 | 0
| Acarreo horizontal | %MO | 0.04 | 4502.3861 |  | 180.0954 | 0
| Herramienta menor | %MO | 0.05 | 4502.3861 |  | 225.1193 | 0
| TRANSPORTES |  |  |  |  | 0 | 0
| MANO DE OBRA |  |  |  |  | 4502.3861 | 0
| Cuadrilla 1 Of Electr. + 1 Ay (jornal + prestaciones) | día | 1 | 337678.9547 | -75 | 4502.3861 | 0
8,26 | Circuito ramal monofásico bifilar calibre 6 AWG 1F+1N+1T ó 2F+1T | M |  | 0 | TOTAL | 40569.2768 | 0 | 0 | 0 | 0
| DESCRIPCION | UNIDAD | CANTIDAD | VLR UNIT | REND/DESP | SUBTOTAL | INTEGRAL
| INSUMOS |  |  |  |  | 35968.401 | 0
| Cable en cobre aislado N°6 SINTOX PE HF LS TC 90 °C 600V | M | 3 | 11989.467 |  | 35968.401 | 0
| EQUIPOS |  |  |  |  | 379.8888 | 0
| Acarreo horizontal | %MO | 0.04 | 4220.9869 |  | 168.8395 | 0
| Herramienta menor | %MO | 0.05 | 4220.9869 |  | 211.0493 | 0
| TRANSPORTES |  |  |  |  | 0 | 0
| MANO DE OBRA |  |  |  |  | 4220.9869 | 0
| Cuadrilla 1 Of Electr. + 1 Ay (jornal + prestaciones) | día | 1 | 337678.9547 | -80 | 4220.9869 | 0
8,27 | Circuito ramal monofásico bifilar calibre 8 AWG 1F+1N+1T ó 2F+1T | M |  | 0 | TOTAL | 27912.711 | 0 | 0 | 0 | 0
| DESCRIPCION | UNIDAD | CANTIDAD | VLR UNIT | REND/DESP | SUBTOTAL | INTEGRAL
| INSUMOS |  |  |  |  | 23582.475 | 0
| Cable en cobre aislado N°8 SINTOX PE HF LS TC 90 °C 600V | M | 3 | 7860.825 |  | 23582.475 | 0
| EQUIPOS |  |  |  |  | 357.5424 | 0
| Acarreo horizontal | %MO | 0.04 | 3972.6936 |  | 158.9077 | 0
| Herramienta menor | %MO | 0.05 | 3972.6936 |  | 198.6347 | 0
| TRANSPORTES |  |  |  |  | 0 | 0
| MANO DE OBRA |  |  |  |  | 3972.6936 | 0
| Cuadrilla 1 Of Electr. + 1 Ay (jornal + prestaciones) | día | 1 | 337678.9547 | -85 | 3972.6936 | 0
8,28 | Circuito ramal monofásico bifilar calibre 12 AWG 1F+1N+1T ó 2F+1T | M |  | 0 | TOTAL | 13637.3173 | 0 | 0 | 0 | 0
| DESCRIPCION | UNIDAD | CANTIDAD | VLR UNIT | REND/DESP | SUBTOTAL | INTEGRAL
| INSUMOS |  |  |  |  | 9547.65 | 0
| Cable en cobre aislado N°12 SINTOX PE HF LS TC 90 °C 600V | M | 3 | 3182.55 |  | 9547.65 | 0
| EQUIPOS |  |  |  |  | 337.679 | 0
| Acarreo horizontal | %MO | 0.04 | 3751.9884 |  | 150.0795 | 0
| Herramienta menor | %MO | 0.05 | 3751.9884 |  | 187.5994 | 0
| TRANSPORTES |  |  |  |  | 0 | 0
| MANO DE OBRA |  |  |  |  | 3751.9884 | 0
| Cuadrilla 1 Of Electr. + 1 Ay (jornal + prestaciones) | día | 1 | 337678.9547 | -90 | 3751.9884 | 0
8,29 | Contador de energía electrónico monofásico bifilar energía activa clase 1, Amperaje 5(100) A 120V, 1 fase 2 hilos, pantalla LCD | Un |  | 0 | TOTAL | 410554.2812 | 0 | 0 | 0 | 0
| DESCRIPCION | UNIDAD | CANTIDAD | VLR UNIT | REND/DESP | SUBTOTAL | INTEGRAL
| INSUMOS |  |  |  |  | 233272.83 | 0
| Contador de energía monofásico electrónico 5(100A) 120 Vac, energía activa clase 1 | Un | 1 | 230812.05 |  | 230812.05 | 0
| Cable en cobre aislado N°6 THHN, THWN 90 °C 600V | M | 0.2 | 12303.9 |  | 2460.78 | 0
| EQUIPOS |  |  |  |  | 8441.9739 | 0
| Herramienta menor | %MO | 0.05 | 168839.4773 |  | 8441.9739 | 0
| TRANSPORTES |  |  |  |  | 0 | 0
| MANO DE OBRA |  |  |  |  | 168839.4773 | 0
| Cuadrilla 1 Of Electr. + 1 Ay (jornal + prestaciones) | día | 1 | 337678.9547 | -2 | 168839.4773 | 0
8,30 | Empalmes certificados 14-10 AWG, conectores certificados | Un |  | 0 | TOTAL | 2830.3763 | 0 | 0 | 0 | 0
| DESCRIPCION | UNIDAD | CANTIDAD | VLR UNIT | REND/DESP | SUBTOTAL | INTEGRAL
| INSUMOS |  |  |  |  | 1648.5 | 0
| Conector 3M de resorte rojo amarillo 18 - 08 | Un | 1 | 1648.5 |  | 1648.5 | 0
| EQUIPOS |  |  |  |  | 56.2798 | 0
| Herramienta menor | %MO | 0.05 | 1125.5965 |  | 56.2798 | 0
| TRANSPORTES |  |  |  |  | 0 | 0
| MANO DE OBRA |  |  |  |  | 1125.5965 | 0
| Cuadrilla 1 Of Electr. + 1 Ay (jornal + prestaciones) | día | 1 | 337678.9547 | -300 | 1125.5965 | 0
8,31 | Interruptor tipo Swich conmutable sencillo empotrado, incluye caja 4X2" galvanizada | Un |  | 0 | TOTAL | 30431.0451 | 0 | 0 | 0 | 0
| DESCRIPCION | UNIDAD | CANTIDAD | VLR UNIT | REND/DESP | SUBTOTAL | INTEGRAL
| INSUMOS |  |  |  |  | 12702.9 | 0
| Interruptor sencillo | Un | 1 | 8325.45 |  | 8325.45 | 0
| Caja Metilica Galvanizada para Interruptores y Tomas 4x2" | Un | 1 | 3012.45 |  | 3012.45 | 0
| Chazo 1/4" con tornillo y arandela | Un | 2 | 682.5 |  | 1365 | 0
| EQUIPOS |  |  |  |  | 844.1974 | 0
| Herramienta menor | %MO | 0.05 | 16883.9477 |  | 844.1974 | 0
| TRANSPORTES |  |  |  |  | 0 | 0
| MANO DE OBRA |  |  |  |  | 16883.9477 | 0
| Cuadrilla 1 Of Electr. + 1 Ay (jornal + prestaciones) | día | 1 | 337678.9547 | -20 | 16883.9477 | 0
8,32 | Interruptor tipo Swich conmutable sencillo, incluye caja 4X2", salidas en 1/2" con accesorios para instalación | Un |  | 0 | TOTAL | 49571.4951 | 0 | 0 | 0 | 0
| DESCRIPCION | UNIDAD | CANTIDAD | VLR UNIT | REND/DESP | SUBTOTAL | INTEGRAL
| INSUMOS |  |  |  |  | 31843.35 | 0
| Interruptor sencillo | Un | 1 | 8325.45 |  | 8325.45 | 0
| Caja 2X4" Rawelt salidas de 1/2" en cruz | Un | 1 | 22152.9 |  | 22152.9 | 0
| Chazo 1/4" con tornillo y arandela | Un | 2 | 682.5 |  | 1365 | 0
| EQUIPOS |  |  |  |  | 844.1974 | 0
| Herramienta menor | %MO | 0.05 | 16883.9477 |  | 844.1974 | 0
| TRANSPORTES |  |  |  |  | 0 | 0
| MANO DE OBRA |  |  |  |  | 16883.9477 | 0
| Cuadrilla 1 Of Electr. + 1 Ay (jornal + prestaciones) | día | 1 | 337678.9547 | -20 | 16883.9477 | 0
8,33 | Interruptor tipo Swich sencillo, incluye caja 4X2", salidas en 1/2" con accesorios para instalación | Un |  | 0 | TOTAL | 54572.6451 | 0 | 0 | 0 | 0
| DESCRIPCION | UNIDAD | CANTIDAD | VLR UNIT | REND/DESP | SUBTOTAL | INTEGRAL
| INSUMOS |  |  |  |  | 36844.5 | 0
| Interruptor sencillo | Un | 1 | 8325.45 |  | 8325.45 | 0
| Caja 2X4" Rawelt salidas de 3/4" en cruz | Un | 1 | 27154.05 |  | 27154.05 | 0
| Chazo 1/4" con tornillo y arandela | Un | 2 | 682.5 |  | 1365 | 0
| EQUIPOS |  |  |  |  | 844.1974 | 0
| Herramienta menor | %MO | 0.05 | 16883.9477 |  | 844.1974 | 0
| TRANSPORTES |  |  |  |  | 0 | 0
| MANO DE OBRA |  |  |  |  | 16883.9477 | 0
| Cuadrilla 1 Of Electr. + 1 Ay (jornal + prestaciones) | día | 1 | 337678.9547 | -20 | 16883.9477 | 0
8,34 | Interruptor tipo Swich conmutable doble empotrado, incluye caja 4X2" galvanizada | Un |  | 0 | TOTAL | 33415.1451 | 0 | 0 | 0 | 0
| DESCRIPCION | UNIDAD | CANTIDAD | VLR UNIT | REND/DESP | SUBTOTAL | INTEGRAL
| INSUMOS |  |  |  |  | 15687 | 0
| Interruptor doble | Un | 1 | 11309.55 |  | 11309.55 | 0
| Caja Metilica Galvanizada para Interruptores y Tomas 4x2" | Un | 1 | 3012.45 |  | 3012.45 | 0
| Chazo 1/4" con tornillo y arandela | Un | 2 | 682.5 |  | 1365 | 0
| EQUIPOS |  |  |  |  | 844.1974 | 0
| Herramienta menor | %MO | 0.05 | 16883.9477 |  | 844.1974 | 0
| TRANSPORTES |  |  |  |  | 0 | 0
| MANO DE OBRA |  |  |  |  | 16883.9477 | 0
| Cuadrilla 1 Of Electr. + 1 Ay (jornal + prestaciones) | día | 1 | 337678.9547 | -20 | 16883.9477 | 0
8,35 | Interruptor tipo Swich conmutable doble, incluye caja 4X2", salidas en 1/2" con accesorios para instalación | Un |  | 0 | TOTAL | 54525.389 | 0 | 0 | 0 | 0
| DESCRIPCION | UNIDAD | CANTIDAD | VLR UNIT | REND/DESP | SUBTOTAL | INTEGRAL
| INSUMOS |  |  |  |  | 34827.45 | 0
| Interruptor doble | Un | 1 | 11309.55 |  | 11309.55 | 0
| Caja 2X4" Rawelt salidas de 1/2" en cruz | Un | 1 | 22152.9 |  | 22152.9 | 0
| Chazo 1/4" con tornillo y arandela | Un | 2 | 682.5 |  | 1365 | 0
| EQUIPOS |  |  |  |  | 937.9971 | 0
| Herramienta menor | %MO | 0.05 | 18759.9419 |  | 937.9971 | 0
| TRANSPORTES |  |  |  |  | 0 | 0
| MANO DE OBRA |  |  |  |  | 18759.9419 | 0
| Cuadrilla 1 Of Electr. + 1 Ay (jornal + prestaciones) | día | 1 | 337678.9547 | -18 | 18759.9419 | 0
8,36 | Interruptor tipo Swich doble, incluye caja 4X2", salidas en 1/2" con accesorios para instalación | Un |  | 0 | TOTAL | 52555.5951 | 0 | 0 | 0 | 0
| DESCRIPCION | UNIDAD | CANTIDAD | VLR UNIT | REND/DESP | SUBTOTAL | INTEGRAL
| INSUMOS |  |  |  |  | 34827.45 | 0
| Interruptor doble | Un | 1 | 11309.55 |  | 11309.55 | 0
| Caja 2X4" Rawelt salidas de 1/2" en cruz | Un | 1 | 22152.9 |  | 22152.9 | 0
| Chazo 1/4" con tornillo y arandela | Un | 2 | 682.5 |  | 1365 | 0
| EQUIPOS |  |  |  |  | 844.1974 | 0
| Herramienta menor | %MO | 0.05 | 16883.9477 |  | 844.1974 | 0
| TRANSPORTES |  |  |  |  | 0 | 0
| MANO DE OBRA |  |  |  |  | 16883.9477 | 0
| Cuadrilla 1 Of Electr. + 1 Ay (jornal + prestaciones) | día | 1 | 337678.9547 | -20 | 16883.9477 | 0
8,37 | Interruptor tipo Swich conmutable triple empotrado, incluye caja 4X2" galvanizada | Un |  | 0 | TOTAL | 35745.0951 | 0 | 0 | 0 | 0
| DESCRIPCION | UNIDAD | CANTIDAD | VLR UNIT | REND/DESP | SUBTOTAL | INTEGRAL
| INSUMOS |  |  |  |  | 18016.95 | 0
| Interruptor triple | Un | 1 | 13639.5 |  | 13639.5 | 0
| Caja Metilica Galvanizada para Interruptores y Tomas 4x2" | Un | 1 | 3012.45 |  | 3012.45 | 0
| Chazo 1/4" con tornillo y arandela | Un | 2 | 682.5 |  | 1365 | 0
| EQUIPOS |  |  |  |  | 844.1974 | 0
| Herramienta menor | %MO | 0.05 | 16883.9477 |  | 844.1974 | 0
| TRANSPORTES |  |  |  |  | 0 | 0
| MANO DE OBRA |  |  |  |  | 16883.9477 | 0
| Cuadrilla 1 Of Electr. + 1 Ay (jornal + prestaciones) | día | 1 | 337678.9547 | -20 | 16883.9477 | 0
8,38 | Interruptor tipo Swich conmutable triple, incluye caja 4X2", salidas en 1/2" con accesorios para instalación | Un |  | 0 | TOTAL | 56855.339 | 0 | 0 | 0 | 0
| DESCRIPCION | UNIDAD | CANTIDAD | VLR UNIT | REND/DESP | SUBTOTAL | INTEGRAL
| INSUMOS |  |  |  |  | 37157.4 | 0
| Interruptor triple | Un | 1 | 13639.5 |  | 13639.5 | 0
| Caja 2X4" Rawelt salidas de 1/2" en cruz | Un | 1 | 22152.9 |  | 22152.9 | 0
| Chazo 1/4" con tornillo y arandela | Un | 2 | 682.5 |  | 1365 | 0
| EQUIPOS |  |  |  |  | 937.9971 | 0
| Herramienta menor | %MO | 0.05 | 18759.9419 |  | 937.9971 | 0
| TRANSPORTES |  |  |  |  | 0 | 0
| MANO DE OBRA |  |  |  |  | 18759.9419 | 0
| Cuadrilla 1 Of Electr. + 1 Ay (jornal + prestaciones) | día | 1 | 337678.9547 | -18 | 18759.9419 | 0
8,39 | Interruptor tipo Swich triple, incluye caja 4X2", salidas en 1/2" con accesorios para instalación | Un |  | 0 | TOTAL | 54885.5451 | 0 | 0 | 0 | 0
| DESCRIPCION | UNIDAD | CANTIDAD | VLR UNIT | REND/DESP | SUBTOTAL | INTEGRAL
| INSUMOS |  |  |  |  | 37157.4 | 0
| Interruptor triple | Un | 1 | 13639.5 |  | 13639.5 | 0
| Caja 2X4" Rawelt salidas de 1/2" en cruz | Un | 1 | 22152.9 |  | 22152.9 | 0
| Chazo 1/4" con tornillo y arandela | Un | 2 | 682.5 |  | 1365 | 0
| EQUIPOS |  |  |  |  | 844.1974 | 0
| Herramienta menor | %MO | 0.05 | 16883.9477 |  | 844.1974 | 0
| TRANSPORTES |  |  |  |  | 0 | 0
| MANO DE OBRA |  |  |  |  | 16883.9477 | 0
| Cuadrilla 1 Of Electr. + 1 Ay (jornal + prestaciones) | día | 1 | 337678.9547 | -20 | 16883.9477 | 0
8,40 | Luminaria Downligth tipo bala en led 100-240 Vac, 15W, 1400 lm, eficacia>= 65lm/W, VU 20000h@L70 | Un |  | 0 | TOTAL | 279319.9336 | 0 | 0 | 0 | 0
| DESCRIPCION | UNIDAD | CANTIDAD | VLR UNIT | REND/DESP | SUBTOTAL | INTEGRAL
| INSUMOS |  |  |  |  | 233311.176 | 0
| Luminaria tipo bala en led 100-240 Vac, 15 W, 1400 lm | Un | 1 | 219501.576 |  | 219501.576 | 0
| Cable Encauchetado 3 x 14 AWG Cobre | M | 1 | 7387.8 |  | 7387.8 | 0
| Clavija Caucho 15 Amp con Polo | Un | 1 | 6421.8 |  | 6421.8 | 0
| EQUIPOS |  |  |  |  | 3798.8882 | 0
| Acarreo horizontal | %MO | 0.04 | 42209.8693 |  | 1688.3948 | 0
| Herramienta menor | %MO | 0.05 | 42209.8693 |  | 2110.4935 | 0
| TRANSPORTES |  |  |  |  | 0 | 0
| MANO DE OBRA |  |  |  |  | 42209.8693 | 0
| Cuadrilla 1 Of Electr. + 1 Ay (jornal + prestaciones) | día | 1 | 337678.9547 | -8 | 42209.8693 | 0
8,41 | Luminaria Downligth tipo bala en led 100-240 Vac, 20W, 1900 lm, eficacia>= 65lm/W, VU 20000h@L70 | Un |  | 0 | TOTAL | 306094.5871 | 0 | 0 | 0 | 0
| DESCRIPCION | UNIDAD | CANTIDAD | VLR UNIT | REND/DESP | SUBTOTAL | INTEGRAL
| INSUMOS |  |  |  |  | 260085.8295 | 0
| Luminaria tipo bala en led 100-240 Vac, 20 W, 1900 lm | Un | 1 | 246276.2295 |  | 246276.2295 | 0
| Cable Encauchetado 3 x 14 AWG Cobre | M | 1 | 7387.8 |  | 7387.8 | 0
| Clavija Caucho 15 Amp con Polo | Un | 1 | 6421.8 |  | 6421.8 | 0
| EQUIPOS |  |  |  |  | 3798.8882 | 0
| Acarreo horizontal | %MO | 0.04 | 42209.8693 |  | 1688.3948 | 0
| Herramienta menor | %MO | 0.05 | 42209.8693 |  | 2110.4935 | 0
| TRANSPORTES |  |  |  |  | 0 | 0
| MANO DE OBRA |  |  |  |  | 42209.8693 | 0
| Cuadrilla 1 Of Electr. + 1 Ay (jornal + prestaciones) | día | 1 | 337678.9547 | -8 | 42209.8693 | 0
8,42 | Luminaria Downligth tipo bala en led 100-240 Vac, 30W, 2900 lm, eficacia>= 65lm/W, VU 20000h@L70 | Un |  | 0 | TOTAL | 323943.2168 | 0 | 0 | 0 | 0
| DESCRIPCION | UNIDAD | CANTIDAD | VLR UNIT | REND/DESP | SUBTOTAL | INTEGRAL
| INSUMOS |  |  |  |  | 277934.4592 | 0
| Luminaria tipo bala en led 100-240 Vac, 30 W, 2900 lm | Un | 1 | 264124.8592 |  | 264124.8592 | 0
| Cable Encauchetado 3 x 14 AWG Cobre | M | 1 | 7387.8 |  | 7387.8 | 0
| Clavija Caucho 15 Amp con Polo | Un | 1 | 6421.8 |  | 6421.8 | 0
| EQUIPOS |  |  |  |  | 3798.8882 | 0
| Acarreo horizontal | %MO | 0.04 | 42209.8693 |  | 1688.3948 | 0
| Herramienta menor | %MO | 0.05 | 42209.8693 |  | 2110.4935 | 0
| TRANSPORTES |  |  |  |  | 0 | 0
| MANO DE OBRA |  |  |  |  | 42209.8693 | 0
| Cuadrilla 1 Of Electr. + 1 Ay (jornal + prestaciones) | día | 1 | 337678.9547 | -8 | 42209.8693 | 0
8,43 | Luminaria Downligth tipo bala en led 100-240 Vac, 50W, 4500 lm, eficacia>= 65lm/W, VU 20000h@L70 | Un |  | 0 | TOTAL | 417823.1131 | 0 | 0 | 0 | 0
| DESCRIPCION | UNIDAD | CANTIDAD | VLR UNIT | REND/DESP | SUBTOTAL | INTEGRAL
| INSUMOS |  |  |  |  | 371814.3555 | 0
| Luminaria tipo bala en led 100-240 Vac, 50 W, 4500 lm, | Un | 1 | 358004.7555 |  | 358004.7555 | 0
| Cable Encauchetado 3 x 14 AWG Cobre | M | 1 | 7387.8 |  | 7387.8 | 0
| Clavija Caucho 15 Amp con Polo | Un | 1 | 6421.8 |  | 6421.8 | 0
| EQUIPOS |  |  |  |  | 3798.8882 | 0
| Acarreo horizontal | %MO | 0.04 | 42209.8693 |  | 1688.3948 | 0
| Herramienta menor | %MO | 0.05 | 42209.8693 |  | 2110.4935 | 0
| TRANSPORTES |  |  |  |  | 0 | 0
| MANO DE OBRA |  |  |  |  | 42209.8693 | 0
| Cuadrilla 1 Of Electr. + 1 Ay (jornal + prestaciones) | día | 1 | 337678.9547 | -8 | 42209.8693 | 0
8,44 | Luminaria Downligth tipo Spot redondo led 100-240 Vac, 5 W, 400 lm, eficacia>= 65lm/W, VU 20000h@L70 | Un |  | 0 | TOTAL | 154895.6056 | 0 | 0 | 0 | 0
| DESCRIPCION | UNIDAD | CANTIDAD | VLR UNIT | REND/DESP | SUBTOTAL | INTEGRAL
| INSUMOS |  |  |  |  | 108886.848 | 0
| Luminaria tipo Spot redondo led 100-240 Vac, 5 W, 400 lm, | Un | 1 | 95077.248 |  | 95077.248 | 0
| Cable Encauchetado 3 x 14 AWG Cobre | M | 1 | 7387.8 |  | 7387.8 | 0
| Clavija Caucho 15 Amp con Polo | Un | 1 | 6421.8 |  | 6421.8 | 0
| EQUIPOS |  |  |  |  | 3798.8882 | 0
| Acarreo horizontal | %MO | 0.04 | 42209.8693 |  | 1688.3948 | 0
| Herramienta menor | %MO | 0.05 | 42209.8693 |  | 2110.4935 | 0
| TRANSPORTES |  |  |  |  | 0 | 0
| MANO DE OBRA |  |  |  |  | 42209.8693 | 0
| Cuadrilla 1 Of Electr. + 1 Ay (jornal + prestaciones) | día | 1 | 337678.9547 | -8 | 42209.8693 | 0
8,45 | Luminaria panel LED diámetro 22,5 cm con driver independiente. Montaje de incrustar en cielo raso. 100-277 Vac, 1650 Lm, 24W, eficacia 70 Lm/W, 4000K, IRC >70 | Un |  | 0 | TOTAL | 156234.2243 | 0 | 0 | 0 | 0
| DESCRIPCION | UNIDAD | CANTIDAD | VLR UNIT | REND/DESP | SUBTOTAL | INTEGRAL
| INSUMOS |  |  |  |  | 110225.4668 | 0
| Luminaria tipo Panel LED con driver independiente. Montajeincrustar en cielo raso, con clipfijación 100-277 Vac, 1650 Lm, 24W, eficacia 70 Lm/W, 4000K, IRC >70 diametro 22,5 cm | Un | 1 | 96415.8668 |  | 96415.8668 | 0
| Cable Encauchetado 3 x 14 AWG Cobre | M | 1 | 7387.8 |  | 7387.8 | 0
| Clavija Caucho 15 Amp con Polo | Un | 1 | 6421.8 |  | 6421.8 | 0
| EQUIPOS |  |  |  |  | 3798.8882 | 0
| Acarreo horizontal | %MO | 0.04 | 42209.8693 |  | 1688.3948 | 0
| Herramienta menor | %MO | 0.05 | 42209.8693 |  | 2110.4935 | 0
| TRANSPORTES |  |  |  |  | 0 | 0
| MANO DE OBRA |  |  |  |  | 42209.8693 | 0
| Cuadrilla 1 Of Electr. + 1 Ay (jornal + prestaciones) | día | 1 | 337678.9547 | -8 | 42209.8693 | 0
8,46 | Luminaria panel LED diámetro 22,5 cm, con driver independiente. Montaje de incrustar en cielo raso. 100-277 Vac, 1260 Lm, 18W, eficacia 70 Lm/W, 4000K, IRC >70 | Un |  | 0 | TOTAL | 147493.3576 | 0 | 0 | 0 | 0
| DESCRIPCION | UNIDAD | CANTIDAD | VLR UNIT | REND/DESP | SUBTOTAL | INTEGRAL
| INSUMOS |  |  |  |  | 101484.6 | 0
| Luminaria tipo Panel LED con driver independiente. Montajeincrustar en cielo raso, con clipfijación 100-277 Vac, 1260 Lm, 18W, eficacia 70 Lm/W, 4000K, IRC >70 diametro 22,5 cm | Un | 1 | 87675 |  | 87675 | 0
| Cable Encauchetado 3 x 14 AWG Cobre | M | 1 | 7387.8 |  | 7387.8 | 0
| Clavija Caucho 15 Amp con Polo | Un | 1 | 6421.8 |  | 6421.8 | 0
| EQUIPOS |  |  |  |  | 3798.8882 | 0
| Acarreo horizontal | %MO | 0.04 | 42209.8693 |  | 1688.3948 | 0
| Herramienta menor | %MO | 0.05 | 42209.8693 |  | 2110.4935 | 0
| TRANSPORTES |  |  |  |  | 0 | 0
| MANO DE OBRA |  |  |  |  | 42209.8693 | 0
| Cuadrilla 1 Of Electr. + 1 Ay (jornal + prestaciones) | día | 1 | 337678.9547 | -8 | 42209.8693 | 0
8,47 | Luminaria panel LED diámetro 22,5 cm, con driver independiente. Montaje de sobreponer, 100-277 Vac, 1650 Lm, 24W, eficacia 70 Lm/W, 4000K, IRC >70 | Un |  | 0 | TOTAL | 151122.1401 | 0 | 0 | 0 | 0
| DESCRIPCION | UNIDAD | CANTIDAD | VLR UNIT | REND/DESP | SUBTOTAL | INTEGRAL
| INSUMOS |  |  |  |  | 110225.4668 | 0
| Luminaria tipo Panel LED con driver independiente. Montajeincrustar en cielo raso, con clipfijación 100-277 Vac, 1650 Lm, 24W, eficacia 70 Lm/W, 4000K, IRC >70 diametro 22,5 cm | Un | 1 | 96415.8668 |  | 96415.8668 | 0
| Cable Encauchetado 3 x 14 AWG Cobre | M | 1 | 7387.8 |  | 7387.8 | 0
| Clavija Caucho 15 Amp con Polo | Un | 1 | 6421.8 |  | 6421.8 | 0
| EQUIPOS |  |  |  |  | 3376.7895 | 0
| Acarreo horizontal | %MO | 0.04 | 37519.8839 |  | 1500.7954 | 0
| Herramienta menor | %MO | 0.05 | 37519.8839 |  | 1875.9942 | 0
| TRANSPORTES |  |  |  |  | 0 | 0
| MANO DE OBRA |  |  |  |  | 37519.8839 | 0
| Cuadrilla 1 Of Electr. + 1 Ay (jornal + prestaciones) | día | 1 | 337678.9547 | -9 | 37519.8839 | 0
8,48 | Luminaria panel LED diámetro 22,5 cm, con driver independiente. Montaje de sobreponer. 100-277 Vac, 1260 Lm, 18W, eficacia 70 Lm/W, 4000K, IRC >70 | Un |  | 0 | TOTAL | 147493.3576 | 0 | 0 | 0 | 0
| DESCRIPCION | UNIDAD | CANTIDAD | VLR UNIT | REND/DESP | SUBTOTAL | INTEGRAL
| INSUMOS |  |  |  |  | 101484.6 | 0
| Luminaria tipo Panel LED con driver independiente. Montajeincrustar en cielo raso, con clipfijación 100-277 Vac, 1260 Lm, 18W, eficacia 70 Lm/W, 4000K, IRC >70 diametro 22,5 cm | Un | 1 | 87675 |  | 87675 | 0
| Cable Encauchetado 3 x 14 AWG Cobre | M | 1 | 7387.8 |  | 7387.8 | 0
| Clavija Caucho 15 Amp con Polo | Un | 1 | 6421.8 |  | 6421.8 | 0
| EQUIPOS |  |  |  |  | 3798.8882 | 0
| Acarreo horizontal | %MO | 0.04 | 42209.8693 |  | 1688.3948 | 0
| Herramienta menor | %MO | 0.05 | 42209.8693 |  | 2110.4935 | 0
| TRANSPORTES |  |  |  |  | 0 | 0
| MANO DE OBRA |  |  |  |  | 42209.8693 | 0
| Cuadrilla 1 Of Electr. + 1 Ay (jornal + prestaciones) | día | 1 | 337678.9547 | -8 | 42209.8693 | 0
8,49 | Luminaria panel LED incrustar 20x20 cm en led 100-240 Vac, 4000K, 21 W, 2100 lm, 50.000 horas, eficacia 80 Lm/W mín | Un |  | 0 | TOTAL | 192233.3851 | 0 | 0 | 0 | 0
| DESCRIPCION | UNIDAD | CANTIDAD | VLR UNIT | REND/DESP | SUBTOTAL | INTEGRAL
| INSUMOS |  |  |  |  | 146224.6275 | 0
| Luminaria Incrustar 20X20 cm en led 100-240 Vac, 21 W, 2100 Lm, 4000 K. 80 Lm/W | Un | 1 | 132415.0275 |  | 132415.0275 | 0
| Cable Encauchetado 3 x 14 AWG Cobre | M | 1 | 7387.8 |  | 7387.8 | 0
| Clavija Caucho 15 Amp con Polo | Un | 1 | 6421.8 |  | 6421.8 | 0
| EQUIPOS |  |  |  |  | 3798.8882 | 0
| Acarreo horizontal | %MO | 0.04 | 42209.8693 |  | 1688.3948 | 0
| Herramienta menor | %MO | 0.05 | 42209.8693 |  | 2110.4935 | 0
| TRANSPORTES |  |  |  |  | 0 | 0
| MANO DE OBRA |  |  |  |  | 42209.8693 | 0
| Cuadrilla 1 Of Electr. + 1 Ay (jornal + prestaciones) | día | 1 | 337678.9547 | -8 | 42209.8693 | 0
8,50 | Luminaria panel LED incrustar 20x20 cm en led 100-240 Vac, 4000 K, 11 W, 950 lm, 50.000 horas, eficacia 80 Lm/W mín | Un |  | 0 | TOTAL | 170068.3576 | 0 | 0 | 0 | 0
| DESCRIPCION | UNIDAD | CANTIDAD | VLR UNIT | REND/DESP | SUBTOTAL | INTEGRAL
| INSUMOS |  |  |  |  | 124059.6 | 0
| Luminaria Incrustar 20X20 cm en led 100-240 Vac, 11 W, 2100 Lm, 4000 K. 80 Lm/W | Un | 1 | 110250 |  | 110250 | 0
| Cable Encauchetado 3 x 14 AWG Cobre | M | 1 | 7387.8 |  | 7387.8 | 0
| Clavija Caucho 15 Amp con Polo | Un | 1 | 6421.8 |  | 6421.8 | 0
| EQUIPOS |  |  |  |  | 3798.8882 | 0
| Acarreo horizontal | %MO | 0.04 | 42209.8693 |  | 1688.3948 | 0
| Herramienta menor | %MO | 0.05 | 42209.8693 |  | 2110.4935 | 0
| TRANSPORTES |  |  |  |  | 0 | 0
| MANO DE OBRA |  |  |  |  | 42209.8693 | 0
| Cuadrilla 1 Of Electr. + 1 Ay (jornal + prestaciones) | día | 1 | 337678.9547 | -8 | 42209.8693 | 0
8,51 | Lluminaria panel LED sobreponer 20x20 cm en led 100-240 Vac, 4000K, 21 W, 2100 lm, 50.000 horas, eficacia 80 Lm/W mín | Un |  | 0 | TOTAL | 192233.3851 | 0 | 0 | 0 | 0
| DESCRIPCION | UNIDAD | CANTIDAD | VLR UNIT | REND/DESP | SUBTOTAL | INTEGRAL
| INSUMOS |  |  |  |  | 146224.6275 | 0
| Luminaria Incrustar 20X20 cm en led 100-240 Vac, 21 W, 2100 Lm, 4000 K. 80 Lm/W | Un | 1 | 132415.0275 |  | 132415.0275 | 0
| Cable Encauchetado 3 x 14 AWG Cobre | M | 1 | 7387.8 |  | 7387.8 | 0
| Clavija Caucho 15 Amp con Polo | Un | 1 | 6421.8 |  | 6421.8 | 0
| EQUIPOS |  |  |  |  | 3798.8882 | 0
| Acarreo horizontal | %MO | 0.04 | 42209.8693 |  | 1688.3948 | 0
| Herramienta menor | %MO | 0.05 | 42209.8693 |  | 2110.4935 | 0
| TRANSPORTES |  |  |  |  | 0 | 0
| MANO DE OBRA |  |  |  |  | 42209.8693 | 0
| Cuadrilla 1 Of Electr. + 1 Ay (jornal + prestaciones) | día | 1 | 337678.9547 | -8 | 42209.8693 | 0
8,52 | Luminaria Panel LED sobreponer 20x20 cm en led 100-240 Vac, 4000 K, 11 W, 950 lm, 50.000 horas, eficacia 80 Lm/W mín | Un |  | 0 | TOTAL | 170068.3576 | 0 | 0 | 0 | 0
| DESCRIPCION | UNIDAD | CANTIDAD | VLR UNIT | REND/DESP | SUBTOTAL | INTEGRAL
| INSUMOS |  |  |  |  | 124059.6 | 0
| Luminaria Incrustar 20X20 cm en led 100-240 Vac, 11 W, 2100 Lm, 4000 K. 80 Lm/W | Un | 1 | 110250 |  | 110250 | 0
| Cable Encauchetado 3 x 14 AWG Cobre | M | 1 | 7387.8 |  | 7387.8 | 0
| Clavija Caucho 15 Amp con Polo | Un | 1 | 6421.8 |  | 6421.8 | 0
| EQUIPOS |  |  |  |  | 3798.8882 | 0
| Acarreo horizontal | %MO | 0.04 | 42209.8693 |  | 1688.3948 | 0
| Herramienta menor | %MO | 0.05 | 42209.8693 |  | 2110.4935 | 0
| TRANSPORTES |  |  |  |  | 0 | 0
| MANO DE OBRA |  |  |  |  | 42209.8693 | 0
| Cuadrilla 1 Of Electr. + 1 Ay (jornal + prestaciones) | día | 1 | 337678.9547 | -8 | 42209.8693 | 0
8,53 | Luz de emergencia en LED aplique 120 min, 120-277 Vac, 10W, 900 lm | Un |  | 0 | TOTAL | 235073.8628 | 0 | 0 | 0 | 0
| DESCRIPCION | UNIDAD | CANTIDAD | VLR UNIT | REND/DESP | SUBTOTAL | INTEGRAL
| INSUMOS |  |  |  |  | 190753.5 | 0
| Luz de emergencia en led 120 min, 100-240 Vac, 10W, 170 Lm | Un | 1 | 173250 |  | 173250 | 0
| Cable Encauchetado 3 x 14 AWG Cobre | M | 1.5 | 7387.8 |  | 11081.7 | 0
| Clavija Caucho 15 Amp con Polo | Un | 1 | 6421.8 |  | 6421.8 | 0
| EQUIPOS |  |  |  |  | 2110.4935 | 0
| Herramienta menor | %MO | 0.05 | 42209.8693 |  | 2110.4935 | 0
| TRANSPORTES |  |  |  |  | 0 | 0
| MANO DE OBRA |  |  |  |  | 42209.8693 | 0
| Cuadrilla 1 Of Electr. + 1 Ay (jornal + prestaciones) | día | 1 | 337678.9547 | -8 | 42209.8693 | 0
8,54 | Luz de emergencia en LED aplique 120 min, 120-277 Vac, 4.5W, 170 lm | Un |  | 0 | TOTAL | 214004.8778 | 0 | 0 | 0 | 0
| DESCRIPCION | UNIDAD | CANTIDAD | VLR UNIT | REND/DESP | SUBTOTAL | INTEGRAL
| INSUMOS |  |  |  |  | 169684.515 | 0
| Luz de emergencia en led 120 min, 100-240 Vac, 4.5W, 170 Lm | Un | 1 | 152181.015 |  | 152181.015 | 0
| Cable Encauchetado 3 x 14 AWG Cobre | M | 1.5 | 7387.8 |  | 11081.7 | 0
| Clavija Caucho 15 Amp con Polo | Un | 1 | 6421.8 |  | 6421.8 | 0
| EQUIPOS |  |  |  |  | 2110.4935 | 0
| Herramienta menor | %MO | 0.05 | 42209.8693 |  | 2110.4935 | 0
| TRANSPORTES |  |  |  |  | 0 | 0
| MANO DE OBRA |  |  |  |  | 42209.8693 | 0
| Cuadrilla 1 Of Electr. + 1 Ay (jornal + prestaciones) | día | 1 | 337678.9547 | -8 | 42209.8693 | 0
8,55 | Luz de emergencia en led doble 120 min, 120-277Vac, 2X1,6W, 2X80 lm | Un |  | 0 | TOTAL | 267408.3608 | 0 | 0 | 0 | 0
| DESCRIPCION | UNIDAD | CANTIDAD | VLR UNIT | REND/DESP | SUBTOTAL | INTEGRAL
| INSUMOS |  |  |  |  | 223087.998 | 0
| Luz de emergencia en led doble 120 min, 120-277Vac, 2X1,6W, 2X80 Lm. | Un | 1 | 205584.498 |  | 205584.498 | 0
| Cable Encauchetado 3 x 14 AWG Cobre | M | 1.5 | 7387.8 |  | 11081.7 | 0
| Clavija Caucho 15 Amp con Polo | Un | 1 | 6421.8 |  | 6421.8 | 0
| EQUIPOS |  |  |  |  | 2110.4935 | 0
| Herramienta menor | %MO | 0.05 | 42209.8693 |  | 2110.4935 | 0
| TRANSPORTES |  |  |  |  | 0 | 0
| MANO DE OBRA |  |  |  |  | 42209.8693 | 0
| Cuadrilla 1 Of Electr. + 1 Ay (jornal + prestaciones) | día | 1 | 337678.9547 | -8 | 42209.8693 | 0
8,56 | Platina de cobre 230 amperios, para celda, cofre o tablero eléctrico, medidas 5mmX 20mmX100mm | Un |  | 0 | TOTAL | 343937.7256 | 0 | 0 | 0 | 0
| DESCRIPCION | UNIDAD | CANTIDAD | VLR UNIT | REND/DESP | SUBTOTAL | INTEGRAL
| INSUMOS |  |  |  |  | 255297 | 0
| Platina de Cobre 230Amp, 5mmX 20mmX100mm | Un | 1 | 210000 |  | 210000 | 0
| Aislador para barraje de cobre SM-25 | Un | 1 | 36750 |  | 36750 | 0
| Tornillería, tuerca y arandelas Grado 5 L= 5" x Ø=7/8" para Ø de 10", 12", 14" y 16" | Un | 1 | 8547 |  | 8547 | 0
| EQUIPOS |  |  |  |  | 4220.9869 | 0
| Herramienta menor | %MO | 0.05 | 84419.7387 |  | 4220.9869 | 0
| TRANSPORTES |  |  |  |  | 0 | 0
| MANO DE OBRA |  |  |  |  | 84419.7387 | 0
| Cuadrilla 1 Of Electr. + 1 Ay (jornal + prestaciones) | día | 1 | 337678.9547 | -4 | 84419.7387 | 0
8,57 | Regleta LED sobreponer de 1,5 m, 4000 K, 10 W, 105 Lm/W. | Un |  | 0 | TOTAL | 101665.5407 | 0 | 0 | 0 | 0
| DESCRIPCION | UNIDAD | CANTIDAD | VLR UNIT | REND/DESP | SUBTOTAL | INTEGRAL
| INSUMOS |  |  |  |  | 90570.375 | 0
| Regleta Led sobreponer de 1,5 m, 4000 K, 10W, 105Lm/W. | M | 1 | 90570.375 |  | 90570.375 | 0
| EQUIPOS |  |  |  |  | 1447.1955 | 0
| Andamio | %MO | 0.1 | 9647.9701 |  | 964.797 | 0
| Herramienta menor | %MO | 0.05 | 9647.9701 |  | 482.3985 | 0
| TRANSPORTES |  |  |  |  | 0 | 0
| MANO DE OBRA |  |  |  |  | 9647.9701 | 0
| Cuadrilla 1 Of Electr. + 1 Ay (jornal + prestaciones) | día | 1 | 337678.9547 | -35 | 9647.9701 | 0
8,58 | Salida de emergencia, flecha derecha eletro iluminado 120 Vac, 1.8W | Un |  | 0 | TOTAL | 220008.7253 | 0 | 0 | 0 | 0
| DESCRIPCION | UNIDAD | CANTIDAD | VLR UNIT | REND/DESP | SUBTOTAL | INTEGRAL
| INSUMOS |  |  |  |  | 175688.3625 | 0
| Luz de emergencia en led Flecha derecha | Un | 1 | 158184.8625 |  | 158184.8625 | 0
| Cable Encauchetado 3 x 14 AWG Cobre | M | 1.5 | 7387.8 |  | 11081.7 | 0
| Clavija Caucho 15 Amp con Polo | Un | 1 | 6421.8 |  | 6421.8 | 0
| EQUIPOS |  |  |  |  | 2110.4935 | 0
| Herramienta menor | %MO | 0.05 | 42209.8693 |  | 2110.4935 | 0
| TRANSPORTES |  |  |  |  | 0 | 0
| MANO DE OBRA |  |  |  |  | 42209.8693 | 0
| Cuadrilla 1 Of Electr. + 1 Ay (jornal + prestaciones) | día | 1 | 337678.9547 | -8 | 42209.8693 | 0
8,59 | Salida de emergencia, flecha izquierda eletro iluminado 120 Vac, 1.8W | Un |  | 0 | TOTAL | 220008.7253 | 0 | 0 | 0 | 0
| DESCRIPCION | UNIDAD | CANTIDAD | VLR UNIT | REND/DESP | SUBTOTAL | INTEGRAL
| INSUMOS |  |  |  |  | 175688.3625 | 0
| Luz de emergencia en led Flecha izquierda | Un | 1 | 158184.8625 |  | 158184.8625 | 0
| Cable Encauchetado 3 x 14 AWG Cobre | M | 1.5 | 7387.8 |  | 11081.7 | 0
| Clavija Caucho 15 Amp con Polo | Un | 1 | 6421.8 |  | 6421.8 | 0
| EQUIPOS |  |  |  |  | 2110.4935 | 0
| Herramienta menor | %MO | 0.05 | 42209.8693 |  | 2110.4935 | 0
| TRANSPORTES |  |  |  |  | 0 | 0
| MANO DE OBRA |  |  |  |  | 42209.8693 | 0
| Cuadrilla 1 Of Electr. + 1 Ay (jornal + prestaciones) | día | 1 | 337678.9547 | -8 | 42209.8693 | 0
8,60 | Salida de emergencia, salida principal eletro iluminado 120 Vac, 1.8W | Un |  | 0 | TOTAL | 171556.4228 | 0 | 0 | 0 | 0
| DESCRIPCION | UNIDAD | CANTIDAD | VLR UNIT | REND/DESP | SUBTOTAL | INTEGRAL
| INSUMOS |  |  |  |  | 127236.06 | 0
| Luz de emergencia en led aviso | Un | 1 | 109732.56 |  | 109732.56 | 0
| Cable Encauchetado 3 x 14 AWG Cobre | M | 1.5 | 7387.8 |  | 11081.7 | 0
| Clavija Caucho 15 Amp con Polo | Un | 1 | 6421.8 |  | 6421.8 | 0
| EQUIPOS |  |  |  |  | 2110.4935 | 0
| Herramienta menor | %MO | 0.05 | 42209.8693 |  | 2110.4935 | 0
| TRANSPORTES |  |  |  |  | 0 | 0
| MANO DE OBRA |  |  |  |  | 42209.8693 | 0
| Cuadrilla 1 Of Electr. + 1 Ay (jornal + prestaciones) | día | 1 | 337678.9547 | -8 | 42209.8693 | 0
8,61 | Sensor infrarrojo. Incluye cableado y conectores necesarios para su instalación | Un |  | 0 | TOTAL | 159708.0193 | 0 | 0 | 0 | 0
| DESCRIPCION | UNIDAD | CANTIDAD | VLR UNIT | REND/DESP | SUBTOTAL | INTEGRAL
| INSUMOS |  |  |  |  | 117498.15 | 0
| Sensor infrarrojo | Un | 1 | 110507.25 |  | 110507.25 | 0
| Cable Encauchetado 3 x 14 AWG Cobre | M | 0.5 | 7387.8 |  | 3693.9 | 0
| Conector 3M de resorte rojo amarillo 18 - 08 | Un | 2 | 1648.5 |  | 3297 | 0
| EQUIPOS |  |  |  |  | 0 | 0
| Herramienta menor | %MO |  | 42209.8693 |  | 0 | 0
| TRANSPORTES |  |  |  |  | 0 | 0
| MANO DE OBRA |  |  |  |  | 42209.8693 | 0
| Cuadrilla 1 Of Electr. + 1 Ay (jornal + prestaciones) | día | 1 | 337678.9547 | -8 | 42209.8693 | 0
8,62 | Sensor tipo radar/microondas. Incluye cableado y conectores necesarios para su instalación | Un |  | 0 | TOTAL | 361050.7693 | 0 | 0 | 0 | 0
| DESCRIPCION | UNIDAD | CANTIDAD | VLR UNIT | REND/DESP | SUBTOTAL | INTEGRAL
| INSUMOS |  |  |  |  | 318840.9 | 0
| Sensor tipo radar/microondas | Un | 1 | 311850 |  | 311850 | 0
| Cable Encauchetado 3 x 14 AWG Cobre | M | 0.5 | 7387.8 |  | 3693.9 | 0
| Conector 3M de resorte rojo amarillo 18 - 08 | Un | 2 | 1648.5 |  | 3297 | 0
| EQUIPOS |  |  |  |  | 0 | 0
| Herramienta menor | %MO |  | 42209.8693 |  | 0 | 0
| TRANSPORTES |  |  |  |  | 0 | 0
| MANO DE OBRA |  |  |  |  | 42209.8693 | 0
| Cuadrilla 1 Of Electr. + 1 Ay (jornal + prestaciones) | día | 1 | 337678.9547 | -8 | 42209.8693 | 0
8,63 | Sensor Ultrasónico. Incluye cableado y conectores necesarios para su instalación | Un |  | 0 | TOTAL | 231176.2628 | 0 | 0 | 0 | 0
| DESCRIPCION | UNIDAD | CANTIDAD | VLR UNIT | REND/DESP | SUBTOTAL | INTEGRAL
| INSUMOS |  |  |  |  | 186855.9 | 0
| Sensor Ultrasónico | Un | 1 | 179865 |  | 179865 | 0
| Cable Encauchetado 3 x 14 AWG Cobre | M | 0.5 | 7387.8 |  | 3693.9 | 0
| Conector 3M de resorte rojo amarillo 18 - 08 | Un | 2 | 1648.5 |  | 3297 | 0
| EQUIPOS |  |  |  |  | 2110.4935 | 0
| Herramienta menor | %MO | 0.05 | 42209.8693 |  | 2110.4935 | 0
| TRANSPORTES |  |  |  |  | 0 | 0
| MANO DE OBRA |  |  |  |  | 42209.8693 | 0
| Cuadrilla 1 Of Electr. + 1 Ay (jornal + prestaciones) | día | 1 | 337678.9547 | -8 | 42209.8693 | 0
8,64 | Sistema de puesta a tierra menor a 25 Ohm tres varillas disposición triangular, incluye cámaras de inspección 30X30X30 cm por varilla con tapa en concreto | Un |  | 0 | TOTAL | 3396317.2879 | 0 | 0 | 0 | 0
| DESCRIPCION | UNIDAD | CANTIDAD | VLR UNIT | REND/DESP | SUBTOTAL | INTEGRAL
| INSUMOS |  |  |  |  | 3040939.2983 | 0
| Varilla cobre-cobre 5/8 "x 2.4 m. | Un | 3 | 476662.2 |  | 1429986.6 | 0
| Producción de concreto 21 Mpa (Item básico) | M3 | 0.17 | 521159.5023 |  | 88597.1154 | 0
| Formaleta con Tabla | M2 | 3.6 | 102154.9258 |  | 367757.7329 | 0
| Tierra Artificial Favigel 25Kg | Un | 3 | 185497.2 |  | 556491.6 | 0
| Soldadura Exotermica (Punto 90 g) | Un | 3 | 79747.5 |  | 239242.5 | 0
| Cable de cobre # 2 desnudo AWG | M | 15 | 23924.25 |  | 358863.75 | 0
| EQUIPOS |  |  |  |  | 29343.1368 | 0
| Acarreo horizontal | %MO | 0.04 | 326034.8528 |  | 13041.3941 | 0
| Herramienta menor | %MO | 0.05 | 326034.8528 |  | 16301.7426 | 0
| TRANSPORTES |  |  |  |  | 0 | 0
| MANO DE OBRA |  |  |  |  | 326034.8528 | 0
| Cuadrilla 1 Of + 1 Ay (jornal + prestaciones) | día | 1 | 314390.7509 | -2 | 157195.3754 | 0
| Cuadrilla 1 Of Electr. + 1 Ay (jornal + prestaciones) | día | 1 | 337678.9547 | -2 | 168839.4773 | 0
8,65 | Sistema de puesta a tierra menor a 25 Ohm una sola varilla | Un |  | 0 | TOTAL | 1133842.961 | 0 | 0 | 0 | 0
| DESCRIPCION | UNIDAD | CANTIDAD | VLR UNIT | REND/DESP | SUBTOTAL | INTEGRAL
| INSUMOS |  |  |  |  | 1015383.6311 | 0
| Varilla cobre-cobre 5/8 "x 2.4 m. | Un | 1 | 476662.2 |  | 476662.2 | 0
| Producción de concreto 21 Mpa (Item básico) | M3 | 0.06 | 521159.5023 |  | 31269.5701 | 0
| Formaleta con Tabla | M2 | 1.2 | 102154.9258 |  | 122585.911 | 0
| Tierra Artificial Favigel 25Kg | Un | 1 | 185497.2 |  | 185497.2 | 0
| Soldadura Exotermica (Punto 90 g) | Un | 1 | 79747.5 |  | 79747.5 | 0
| Cable de cobre # 2 desnudo AWG | M | 5 | 23924.25 |  | 119621.25 | 0
| EQUIPOS |  |  |  |  | 9781.0456 | 0
| Acarreo horizontal | %MO | 0.04 | 108678.2843 |  | 4347.1314 | 0
| Herramienta menor | %MO | 0.05 | 108678.2843 |  | 5433.9142 | 0
| TRANSPORTES |  |  |  |  | 0 | 0
| MANO DE OBRA |  |  |  |  | 108678.2843 | 0
| Cuadrilla 1 Of + 1 Ay (jornal + prestaciones) | día | 1 | 314390.7509 | -6 | 52398.4585 | 0
| Cuadrilla 1 Of Electr. + 1 Ay (jornal + prestaciones) | día | 1 | 337678.9547 | -6 | 56279.8258 | 0
8,66 | Tablero de distribución sobreponer de 12 circuitos 175 Amperios. Certificación RETIE | Un |  | 0 | TOTAL | 572407.9739 | 0 | 0 | 0 | 0
| DESCRIPCION | UNIDAD | CANTIDAD | VLR UNIT | REND/DESP | SUBTOTAL | INTEGRAL
| INSUMOS |  |  |  |  | 471104.2875 | 0
| Tablero 12 circuitos 175 Amperios Monofásico Trifilar incrustar con puerta | Un | 1 | 209109.3375 |  | 209109.3375 | 0
| Breaker Enchufable Monopolar 1 X 16 Amp 10 KA | Un | 9 | 17731.35 |  | 159582.15 | 0
| Breaker Enchufable Monopolar 1 X 20 Amp 10 KA | Un | 3 | 25347 |  | 76041 | 0
| Chazo Expansivo 1/4x2-1/4pg 4und | Un | 4 | 6592.95 |  | 26371.8 | 0
| EQUIPOS |  |  |  |  | 4823.9851 | 0
| Herramienta menor | %MO | 0.05 | 96479.7013 |  | 4823.9851 | 0
| TRANSPORTES |  |  |  |  | 0 | 0
| MANO DE OBRA |  |  |  |  | 96479.7013 | 0
| Cuadrilla 1 Of Electr. + 1 Ay (jornal + prestaciones) | día | 1 | 337678.9547 | -3.5 | 96479.7013 | 0
8,67 | Tablero de incrustar con puerta y con espacio para totalizador. Trifásico de 8-12 circuitos, 175 amperios. Certificación RETIE | Un |  | 0 | TOTAL | 1256369.0489 | 0 | 0 | 0 | 0
| DESCRIPCION | UNIDAD | CANTIDAD | VLR UNIT | REND/DESP | SUBTOTAL | INTEGRAL
| INSUMOS |  |  |  |  | 1155065.3625 | 0
| Tablero 12 circuitos 175 Amperios Trifásico con totalizador de incrustar con puerta | Un | 1 | 429326.3625 |  | 429326.3625 | 0
| Breaker Industrial Bipolar de 80 Amp, ruptura de 50KA | Un | 1 | 440897.1 |  | 440897.1 | 0
| Breaker Enchufable Monopolar 1 X 16 Amp 10 KA | Un | 6 | 17731.35 |  | 106388.1 | 0
| Breaker Enchufable Monopolar 1 X 20 Amp 10 KA | Un | 6 | 25347 |  | 152082 | 0
| Chazo Expansivo 1/4x2-1/4pg 4und | Un | 4 | 6592.95 |  | 26371.8 | 0
| EQUIPOS |  |  |  |  | 4823.9851 | 0
| Herramienta menor | %MO | 0.05 | 96479.7013 |  | 4823.9851 | 0
| TRANSPORTES |  |  |  |  | 0 | 0
| MANO DE OBRA |  |  |  |  | 96479.7013 | 0
| Cuadrilla 1 Of Electr. + 1 Ay (jornal + prestaciones) | día | 1 | 337678.9547 | -3.5 | 96479.7013 | 0
8,68 | Tablero de incrustar con puerta y con espacio para totalizador. Trifásico de 18-24 circuitos, 225 amperios. Certificación RETIE | Un |  | 0 | TOTAL | 1520527.757 | 0 | 0 | 0 | 0
| DESCRIPCION | UNIDAD | CANTIDAD | VLR UNIT | REND/DESP | SUBTOTAL | INTEGRAL
| INSUMOS |  |  |  |  | 1409726.85 | 0
| Tablero 24 circuitos 225 Amperios Trifásico con totalizador de incrustar con puerta | Un | 1 | 577599.75 |  | 577599.75 | 0
| Breaker Industrial Bipolar de 80 Amp, ruptura de 50KA | Un | 1 | 440897.1 |  | 440897.1 | 0
| Breaker Enchufable Monopolar 1 X 16 Amp 10 KA | Un | 12 | 17731.35 |  | 212776.2 | 0
| Breaker Enchufable Monopolar 1 X 20 Amp 10 KA | Un | 6 | 25347 |  | 152082 | 0
| Chazo Expansivo 1/4x2-1/4pg 4und | Un | 4 | 6592.95 |  | 26371.8 | 0
| EQUIPOS |  |  |  |  | 5276.2337 | 0
| Herramienta menor | %MO | 0.05 | 105524.6733 |  | 5276.2337 | 0
| TRANSPORTES |  |  |  |  | 0 | 0
| MANO DE OBRA |  |  |  |  | 105524.6733 | 0
| Cuadrilla 1 Of Electr. + 1 Ay (jornal + prestaciones) | día | 1 | 337678.9547 | -3.2 | 105524.6733 | 0
8,69 | Tablero de incrustar con puerta y con espacio para totalizador. Trifásico de 24-30 circuitos, 225 amperios. Certificación RETIE | Un |  | 0 | TOTAL | 1723619.7841 | 0 | 0 | 0 | 0
| DESCRIPCION | UNIDAD | CANTIDAD | VLR UNIT | REND/DESP | SUBTOTAL | INTEGRAL
| INSUMOS |  |  |  |  | 1605432.15 | 0
| Tablero 30 circuitos 225 Amperios Trifásico con totalizador de incrustar con puerta | Un | 1 | 666916.95 |  | 666916.95 | 0
| Breaker Industrial Bipolar de 80 Amp, ruptura de 50KA | Un | 1 | 440897.1 |  | 440897.1 | 0
| Breaker Enchufable Monopolar 1 X 16 Amp 10 KA | Un | 18 | 17731.35 |  | 319164.3 | 0
| Breaker Enchufable Monopolar 1 X 20 Amp 10 KA | Un | 6 | 25347 |  | 152082 | 0
| Chazo Expansivo 1/4x2-1/4pg 4und | Un | 4 | 6592.95 |  | 26371.8 | 0
| EQUIPOS |  |  |  |  | 5627.9826 | 0
| Herramienta menor | %MO | 0.05 | 112559.6516 |  | 5627.9826 | 0
| TRANSPORTES |  |  |  |  | 0 | 0
| MANO DE OBRA |  |  |  |  | 112559.6516 | 0
| Cuadrilla 1 Of Electr. + 1 Ay (jornal + prestaciones) | día | 1 | 337678.9547 | -3 | 112559.6516 | 0
8,70 | Tablero de incrustar con puerta y con espacio para totalizador. Trifásico de 36 circuitos, 225 amperios. Certificación RETIE | Un |  | 0 | TOTAL | 2053974.6485 | 0 | 0 | 0 | 0
| DESCRIPCION | UNIDAD | CANTIDAD | VLR UNIT | REND/DESP | SUBTOTAL | INTEGRAL
| INSUMOS |  |  |  |  | 1912149.4875 | 0
| Tablero 36 circuitos 225 Amperios Trifásico con totalizador de incrustar con puerta | Un | 1 | 715164.1875 |  | 715164.1875 | 0
| Breaker Industrial Bipolar de 80 Amp, ruptura de 50KA | Un | 1 | 440897.1 |  | 440897.1 | 0
| Breaker Enchufable Monopolar 1 X 16 Amp 10 KA | Un | 24 | 17731.35 |  | 425552.4 | 0
| Breaker Enchufable Monopolar 1 X 20 Amp 10 KA | Un | 12 | 25347 |  | 304164 | 0
| Chazo Expansivo 1/4x2-1/4pg 4und | Un | 4 | 6592.95 |  | 26371.8 | 0
| EQUIPOS |  |  |  |  | 6753.5791 | 0
| Herramienta menor | %MO | 0.05 | 135071.5819 |  | 6753.5791 | 0
| TRANSPORTES |  |  |  |  | 0 | 0
| MANO DE OBRA |  |  |  |  | 135071.5819 | 0
| Cuadrilla 1 Of Electr. + 1 Ay (jornal + prestaciones) | día | 1 | 337678.9547 | -2.5 | 135071.5819 | 0
8,71 | Tablero de incrustar con puerta y con espacio para totalizador. Trifásico de 42 circuitos, 225 amperios. Certificación RETIE | Un |  | 0 | TOTAL | 2238544.0212 | 0 | 0 | 0 | 0
| DESCRIPCION | UNIDAD | CANTIDAD | VLR UNIT | REND/DESP | SUBTOTAL | INTEGRAL
| INSUMOS |  |  |  |  | 2084386.2375 | 0
| Tablero 42 circuitos 225 Amperios Trifásico con totalizador de incrustar con puerta | Un | 1 | 781012.8375 |  | 781012.8375 | 0
| Breaker Industrial Bipolar de 80 Amp, ruptura de 50KA | Un | 1 | 440897.1 |  | 440897.1 | 0
| Breaker Enchufable Monopolar 1 X 16 Amp 10 KA | Un | 30 | 17731.35 |  | 531940.5 | 0
| Breaker Enchufable Monopolar 1 X 20 Amp 10 KA | Un | 12 | 25347 |  | 304164 | 0
| Chazo Expansivo 1/4x2-1/4pg 4und | Un | 4 | 6592.95 |  | 26371.8 | 0
| EQUIPOS |  |  |  |  | 7340.8468 | 0
| Herramienta menor | %MO | 0.05 | 146816.9368 |  | 7340.8468 | 0
| TRANSPORTES |  |  |  |  | 0 | 0
| MANO DE OBRA |  |  |  |  | 146816.9368 | 0
| Cuadrilla 1 Of Electr. + 1 Ay (jornal + prestaciones) | día | 1 | 337678.9547 | -2.3 | 146816.9368 | 0
8,72 | Tablero de incrustar Monofásico bifilar de 2-4 circuitos, 75 amperios. Certificación RETIE | Un |  | 0 | TOTAL | 255593.0889 | 0 | 0 | 0 | 0
| DESCRIPCION | UNIDAD | CANTIDAD | VLR UNIT | REND/DESP | SUBTOTAL | INTEGRAL
| INSUMOS |  |  |  |  | 173136.6 | 0
| Tablero 4 circuitos 75 Amperios Monofásico Bifilar incrustar sin puerta | Un | 1 | 60608.1 |  | 60608.1 | 0
| Breaker Enchufable Monopolar 1 X 16 Amp 10 KA | Un | 2 | 17731.35 |  | 35462.7 | 0
| Breaker Enchufable Monopolar 1 X 20 Amp 10 KA | Un | 2 | 25347 |  | 50694 | 0
| Chazo Expansivo 1/4x2-1/4pg 4und | Un | 4 | 6592.95 |  | 26371.8 | 0
| EQUIPOS |  |  |  |  | 3926.4995 | 0
| Herramienta menor | %MO | 0.05 | 78529.9895 |  | 3926.4995 | 0
| TRANSPORTES |  |  |  |  | 0 | 0
| MANO DE OBRA |  |  |  |  | 78529.9895 | 0
| Cuadrilla 1 Of Electr. + 1 Ay (jornal + prestaciones) | día | 1 | 337678.9547 | -4.3 | 78529.9895 | 0
8,73 | Tablero de incrustar Monofásico bifilar de 4-6 circuitos, 125 amperios. Certificación RETIE | Un |  | 0 | TOTAL | 321798.2139 | 0 | 0 | 0 | 0
| DESCRIPCION | UNIDAD | CANTIDAD | VLR UNIT | REND/DESP | SUBTOTAL | INTEGRAL
| INSUMOS |  |  |  |  | 239341.725 | 0
| Tablero 6 circuitos 75 Amperios Monofásico Bifilar incrustar con puerta | Un | 1 | 83734.875 |  | 83734.875 | 0
| Breaker Enchufable Monopolar 1 X 16 Amp 10 KA | Un | 3 | 17731.35 |  | 53194.05 | 0
| Breaker Enchufable Monopolar 1 X 20 Amp 10 KA | Un | 3 | 25347 |  | 76041 | 0
| Chazo Expansivo 1/4x2-1/4pg 4und | Un | 4 | 6592.95 |  | 26371.8 | 0
| EQUIPOS |  |  |  |  | 3926.4995 | 0
| Herramienta menor | %MO | 0.05 | 78529.9895 |  | 3926.4995 | 0
| TRANSPORTES |  |  |  |  | 0 | 0
| MANO DE OBRA |  |  |  |  | 78529.9895 | 0
| Cuadrilla 1 Of Electr. + 1 Ay (jornal + prestaciones) | día | 1 | 337678.9547 | -4.3 | 78529.9895 | 0
8,74 | Tablero de distribución Monofásico bifilar de 4-6 circuitos, hasta 125 amperios. Empotrado o sobreponer. Certificación RETIE | Un |  | 0 | TOTAL | 384913.9567 | 0 | 0 | 0 | 0
| DESCRIPCION | UNIDAD | CANTIDAD | VLR UNIT | REND/DESP | SUBTOTAL | INTEGRAL
| INSUMOS |  |  |  |  | 298435.2 | 0
| Tablero 6 circuitos 125 Amperios Monofásico Bifilar incrustar con puerta | Un | 1 | 99750 |  | 99750 | 0
| Breaker Enchufable Monopolar 1 X 16 Amp 10 KA | Un | 4 | 17731.35 |  | 70925.4 | 0
| Breaker Enchufable Monopolar 1 X 20 Amp 10 KA | Un | 4 | 25347 |  | 101388 | 0
| Chazo Expansivo 1/4x2-1/4pg 4und | Un | 4 | 6592.95 |  | 26371.8 | 0
| EQUIPOS |  |  |  |  | 4118.036 | 0
| Herramienta menor | %MO | 0.05 | 82360.7207 |  | 4118.036 | 0
| TRANSPORTES |  |  |  |  | 0 | 0
| MANO DE OBRA |  |  |  |  | 82360.7207 | 0
| Cuadrilla 1 Of Electr. + 1 Ay (jornal + prestaciones) | día | 1 | 337678.9547 | -4.1 | 82360.7207 | 0
8,75 | Tablero de distribución Monofásico bifilar de 8-12 circuitos, hasta 125 amperios. Empotrado o sobreponer. Certificación RETIE | Un |  | 0 | TOTAL | 458334.4381 | 0 | 0 | 0 | 0
| DESCRIPCION | UNIDAD | CANTIDAD | VLR UNIT | REND/DESP | SUBTOTAL | INTEGRAL
| INSUMOS |  |  |  |  | 369693.7125 | 0
| Tablero 12 circuitos 125 Amperios Monofásico Bifilar incrustar con puerta | Un | 1 | 100083.1125 |  | 100083.1125 | 0
| Breaker Enchufable Monopolar 1 X 16 Amp 10 KA | Un | 8 | 17731.35 |  | 141850.8 | 0
| Breaker Enchufable Monopolar 1 X 20 Amp 10 KA | Un | 4 | 25347 |  | 101388 | 0
| Chazo Expansivo 1/4x2-1/4pg 4und | Un | 4 | 6592.95 |  | 26371.8 | 0
| EQUIPOS |  |  |  |  | 4220.9869 | 0
| Herramienta menor | %MO | 0.05 | 84419.7387 |  | 4220.9869 | 0
| TRANSPORTES |  |  |  |  | 0 | 0
| MANO DE OBRA |  |  |  |  | 84419.7387 | 0
| Cuadrilla 1 Of Electr. + 1 Ay (jornal + prestaciones) | día | 1 | 337678.9547 | -4 | 84419.7387 | 0
8,76 | Tablero de distribución Monofásico bifilar de 18-24 circuitos, hasta 125 amperios. Empotrado o sobreponer. Certificación RETIE | Un |  | 0 | TOTAL | 579953.8381 | 0 | 0 | 0 | 0
| DESCRIPCION | UNIDAD | CANTIDAD | VLR UNIT | REND/DESP | SUBTOTAL | INTEGRAL
| INSUMOS |  |  |  |  | 491313.1125 | 0
| Tablero 18 circuitos 125 Amperios Monofásico Bifilar incrustar con puerta | Un | 1 | 100083.1125 |  | 100083.1125 | 0
| Breaker Enchufable Monopolar 1 X 16 Amp 10 KA | Un | 12 | 17731.35 |  | 212776.2 | 0
| Breaker Enchufable Monopolar 1 X 20 Amp 10 KA | Un | 6 | 25347 |  | 152082 | 0
| Chazo Expansivo 1/4x2-1/4pg 4und | Un | 4 | 6592.95 |  | 26371.8 | 0
| EQUIPOS |  |  |  |  | 4220.9869 | 0
| Herramienta menor | %MO | 0.05 | 84419.7387 |  | 4220.9869 | 0
| TRANSPORTES |  |  |  |  | 0 | 0
| MANO DE OBRA |  |  |  |  | 84419.7387 | 0
| Cuadrilla 1 Of Electr. + 1 Ay (jornal + prestaciones) | día | 1 | 337678.9547 | -4 | 84419.7387 | 0
8,77 | Tablero con espacio para totalizador Monofásico trifilar de 18-24 circuitos 175 amperios. Empotrado o sobreponer. Certificación RETIE | Un |  | 0 | TOTAL | 759672.2945 | 0 | 0 | 0 | 0
| DESCRIPCION | UNIDAD | CANTIDAD | VLR UNIT | REND/DESP | SUBTOTAL | INTEGRAL
| INSUMOS |  |  |  |  | 648871.3875 | 0
| Tablero 18 circuitos 175 Amperios Monofásico Trifilar con totalizador de incrustar con puerta | Un | 1 | 257641.3875 |  | 257641.3875 | 0
| Breaker Enchufable Monopolar 1 X 16 Amp 10 KA | Un | 12 | 17731.35 |  | 212776.2 | 0
| Breaker Enchufable Monopolar 1 X 20 Amp 10 KA | Un | 6 | 25347 |  | 152082 | 0
| Chazo Expansivo 1/4x2-1/4pg 4und | Un | 4 | 6592.95 |  | 26371.8 | 0
| EQUIPOS |  |  |  |  | 5276.2337 | 0
| Herramienta menor | %MO | 0.05 | 105524.6733 |  | 5276.2337 | 0
| TRANSPORTES |  |  |  |  | 0 | 0
| MANO DE OBRA |  |  |  |  | 105524.6733 | 0
| Cuadrilla 1 Of Electr. + 1 Ay (jornal + prestaciones) | día | 1 | 337678.9547 | -3.2 | 105524.6733 | 0
8,78 | Tablero de incrustar con puerta. Monofásico trifilar de 24 circuitos 175 amperios. Certificación RETIE | Un |  | 0 | TOTAL | 1182525.6466 | 0 | 0 | 0 | 0
| DESCRIPCION | UNIDAD | CANTIDAD | VLR UNIT | REND/DESP | SUBTOTAL | INTEGRAL
| INSUMOS |  |  |  |  | 1064338.0125 | 0
| Tablero 24 circuitos 175 Amperios Monofásico Trifilar con totalizador de incrustar con puerta | Un | 1 | 566719.9125 |  | 566719.9125 | 0
| Breaker Enchufable Monopolar 1 X 16 Amp 10 KA | Un | 18 | 17731.35 |  | 319164.3 | 0
| Breaker Enchufable Monopolar 1 X 20 Amp 10 KA | Un | 6 | 25347 |  | 152082 | 0
| Chazo Expansivo 1/4x2-1/4pg 4und | Un | 4 | 6592.95 |  | 26371.8 | 0
| EQUIPOS |  |  |  |  | 5627.9826 | 0
| Herramienta menor | %MO | 0.05 | 112559.6516 |  | 5627.9826 | 0
| TRANSPORTES |  |  |  |  | 0 | 0
| MANO DE OBRA |  |  |  |  | 112559.6516 | 0
| Cuadrilla 1 Of Electr. + 1 Ay (jornal + prestaciones) | día | 1 | 337678.9547 | -3 | 112559.6516 | 0
8,79 | Tablero de incrustar con puerta. Monofásico trifilar de 30 circuitos 175 amperios. Certificación RETIE | Un |  | 0 | TOTAL | 1153672.4341 | 0 | 0 | 0 | 0
| DESCRIPCION | UNIDAD | CANTIDAD | VLR UNIT | REND/DESP | SUBTOTAL | INTEGRAL
| INSUMOS |  |  |  |  | 1035484.8 | 0
| Tablero 30 circuitos 175 Amperios Monofásico Trifilar incrustar con puerta | Un | 1 | 401016 |  | 401016 | 0
| Breaker Enchufable Monopolar 1 X 16 Amp 10 KA | Un | 20 | 17731.35 |  | 354627 | 0
| Breaker Enchufable Monopolar 1 X 20 Amp 10 KA | Un | 10 | 25347 |  | 253470 | 0
| Chazo Expansivo 1/4x2-1/4pg 4und | Un | 4 | 6592.95 |  | 26371.8 | 0
| EQUIPOS |  |  |  |  | 5627.9826 | 0
| Herramienta menor | %MO | 0.05 | 112559.6516 |  | 5627.9826 | 0
| TRANSPORTES |  |  |  |  | 0 | 0
| MANO DE OBRA |  |  |  |  | 112559.6516 | 0
| Cuadrilla 1 Of Electr. + 1 Ay (jornal + prestaciones) | día | 1 | 337678.9547 | -3 | 112559.6516 | 0
8,80 | Toma corriente doble normal 120 Vac, 15 amperios, tipo Levinton con tapa | Un |  | 0 | TOTAL | 34074.7661 | 0 | 0 | 0 | 0
| DESCRIPCION | UNIDAD | CANTIDAD | VLR UNIT | REND/DESP | SUBTOTAL | INTEGRAL
| INSUMOS |  |  |  |  | 19892.25 | 0
| Toma corriente doble polo a tierra tipo levinton 15 Amp con tapa | Un | 1 | 15514.8 |  | 15514.8 | 0
| Caja Metilica Galvanizada para Interruptores y Tomas 4x2" | Un | 1 | 3012.45 |  | 3012.45 | 0
| Chazo 1/4" con tornillo y arandela | Un | 2 | 682.5 |  | 1365 | 0
| EQUIPOS |  |  |  |  | 675.3579 | 0
| Herramienta menor | %MO | 0.05 | 13507.1582 |  | 675.3579 | 0
| TRANSPORTES |  |  |  |  | 0 | 0
| MANO DE OBRA |  |  |  |  | 13507.1582 | 0
| Cuadrilla 1 Of Electr. + 1 Ay (jornal + prestaciones) | día | 1 | 337678.9547 | -25 | 13507.1582 | 0
8,81 | Toma corriente doble normal 120 Vac, 15 amperios empotrado tipo Levinton con tapa. Incluye caja metálica galvanizada 4X2" | Un |  | 0 | TOTAL | 34074.7661 | 0 | 0 | 0 | 0
| DESCRIPCION | UNIDAD | CANTIDAD | VLR UNIT | REND/DESP | SUBTOTAL | INTEGRAL
| INSUMOS |  |  |  |  | 19892.25 | 0
| Toma corriente doble polo a tierra tipo levinton 15 Amp con tapa | Un | 1 | 15514.8 |  | 15514.8 | 0
| Caja Metilica Galvanizada para Interruptores y Tomas 4x2" | Un | 1 | 3012.45 |  | 3012.45 | 0
| Chazo 1/4" con tornillo y arandela | Un | 2 | 682.5 |  | 1365 | 0
| EQUIPOS |  |  |  |  | 675.3579 | 0
| Herramienta menor | %MO | 0.05 | 13507.1582 |  | 675.3579 | 0
| TRANSPORTES |  |  |  |  | 0 | 0
| MANO DE OBRA |  |  |  |  | 13507.1582 | 0
| Cuadrilla 1 Of Electr. + 1 Ay (jornal + prestaciones) | día | 1 | 337678.9547 | -25 | 13507.1582 | 0
8,82 | Toma corriente doble normal 120 Vac, 15 amperios, tipo Levinton con tapa. Incluye caja Radwelt 4X2", salidas en 1/2" con accesorios para instalación | Un |  | 0 | TOTAL | 55149.1956 | 0 | 0 | 0 | 0
| DESCRIPCION | UNIDAD | CANTIDAD | VLR UNIT | REND/DESP | SUBTOTAL | INTEGRAL
| INSUMOS |  |  |  |  | 39032.7 | 0
| Toma corriente doble polo a tierra tipo levinton 15 Amp con tapa | Un | 1 | 15514.8 |  | 15514.8 | 0
| Caja 2X4" Rawelt salidas de 1/2" en cruz | Un | 1 | 22152.9 |  | 22152.9 | 0
| Chazo 1/4" con tornillo y arandela | Un | 2 | 682.5 |  | 1365 | 0
| EQUIPOS |  |  |  |  | 767.4522 | 0
| Herramienta menor | %MO | 0.05 | 15349.0434 |  | 767.4522 | 0
| TRANSPORTES |  |  |  |  | 0 | 0
| MANO DE OBRA |  |  |  |  | 15349.0434 | 0
| Cuadrilla 1 Of Electr. + 1 Ay (jornal + prestaciones) | día | 1 | 337678.9547 | -22 | 15349.0434 | 0
8,83 | Toma corriente doble normal 120 Vac, 15 amperios, tipo Levinton con tapa. Incluye caja Radwelt 4X2", salidas en 3/4" con accesorios para instalación | Un |  | 0 | TOTAL | 60150.3456 | 0 | 0 | 0 | 0
| DESCRIPCION | UNIDAD | CANTIDAD | VLR UNIT | REND/DESP | SUBTOTAL | INTEGRAL
| INSUMOS |  |  |  |  | 44033.85 | 0
| Toma corriente doble polo a tierra tipo levinton 15 Amp con tapa | Un | 1 | 15514.8 |  | 15514.8 | 0
| Caja 2X4" Rawelt salidas de 3/4" en cruz | Un | 1 | 27154.05 |  | 27154.05 | 0
| Chazo 1/4" con tornillo y arandela | Un | 2 | 682.5 |  | 1365 | 0
| EQUIPOS |  |  |  |  | 767.4522 | 0
| Herramienta menor | %MO | 0.05 | 15349.0434 |  | 767.4522 | 0
| TRANSPORTES |  |  |  |  | 0 | 0
| MANO DE OBRA |  |  |  |  | 15349.0434 | 0
| Cuadrilla 1 Of Electr. + 1 Ay (jornal + prestaciones) | día | 1 | 337678.9547 | -22 | 15349.0434 | 0
8,84 | Toma corriente doble normal GFCI 120 Vac, 20 amperios. Incluye caja Radwelt 4X2", salidas en 1/2" con accesorios para instalación | Un |  | 0 | TOTAL | 138997.9956 | 0 | 0 | 0 | 0
| DESCRIPCION | UNIDAD | CANTIDAD | VLR UNIT | REND/DESP | SUBTOTAL | INTEGRAL
| INSUMOS |  |  |  |  | 122881.5 | 0
| Toma corriente doble tipo GFCI 20 Amp | Un | 1 | 99363.6 |  | 99363.6 | 0
| Caja 2X4" Rawelt salidas de 1/2" en cruz | Un | 1 | 22152.9 |  | 22152.9 | 0
| Chazo 1/4" con tornillo y arandela | Un | 2 | 682.5 |  | 1365 | 0
| EQUIPOS |  |  |  |  | 767.4522 | 0
| Herramienta menor | %MO | 0.05 | 15349.0434 |  | 767.4522 | 0
| TRANSPORTES |  |  |  |  | 0 | 0
| MANO DE OBRA |  |  |  |  | 15349.0434 | 0
| Cuadrilla 1 Of Electr. + 1 Ay (jornal + prestaciones) | día | 1 | 337678.9547 | -22 | 15349.0434 | 0
8,85 | Toma corriente doble normal GFCI 120 Vac, 20 amperios. Incluye caja Radwelt 4X2", salidas en 3/4" con accesorios para instalación | Un |  | 0 | TOTAL | 143999.1456 | 0 | 0 | 0 | 0
| DESCRIPCION | UNIDAD | CANTIDAD | VLR UNIT | REND/DESP | SUBTOTAL | INTEGRAL
| INSUMOS |  |  |  |  | 127882.65 | 0
| Toma corriente doble tipo GFCI 20 Amp | Un | 1 | 99363.6 |  | 99363.6 | 0
| Caja 2X4" Rawelt salidas de 3/4" en cruz | Un | 1 | 27154.05 |  | 27154.05 | 0
| Chazo 1/4" con tornillo y arandela | Un | 2 | 682.5 |  | 1365 | 0
| EQUIPOS |  |  |  |  | 767.4522 | 0
| Herramienta menor | %MO | 0.05 | 15349.0434 |  | 767.4522 | 0
| TRANSPORTES |  |  |  |  | 0 | 0
| MANO DE OBRA |  |  |  |  | 15349.0434 | 0
| Cuadrilla 1 Of Electr. + 1 Ay (jornal + prestaciones) | día | 1 | 337678.9547 | -22 | 15349.0434 | 0
8,86 | Toma corriente doble regulado 120 Vac, 15 amperios, empotrado color naranja tipo Levinton tierra aislada con tapa. Incluye caja metálica galvanizada 4X2" | Un |  | 0 | TOTAL | 51796.5456 | 0 | 0 | 0 | 0
| DESCRIPCION | UNIDAD | CANTIDAD | VLR UNIT | REND/DESP | SUBTOTAL | INTEGRAL
| INSUMOS |  |  |  |  | 35680.05 | 0
| Toma corriente doble polo regulado a tierra 15 Amp con tapa | Un | 1 | 31302.6 |  | 31302.6 | 0
| Caja Metilica Galvanizada para Interruptores y Tomas 4x2" | Un | 1 | 3012.45 |  | 3012.45 | 0
| Chazo 1/4" con tornillo y arandela | Un | 2 | 682.5 |  | 1365 | 0
| EQUIPOS |  |  |  |  | 767.4522 | 0
| Herramienta menor | %MO | 0.05 | 15349.0434 |  | 767.4522 | 0
| TRANSPORTES |  |  |  |  | 0 | 0
| MANO DE OBRA |  |  |  |  | 15349.0434 | 0
| Cuadrilla 1 Of Electr. + 1 Ay (jornal + prestaciones) | día | 1 | 337678.9547 | -22 | 15349.0434 | 0
8,87 | Toma corriente doble regulado 120 Vac, 15 amperios, tierra aislada con tapa. Incluye caja Radwelt 4X2", salidas en 1/2" con accesorios para instalación | Un |  | 0 | TOTAL | 70936.9956 | 0 | 0 | 0 | 0
| DESCRIPCION | UNIDAD | CANTIDAD | VLR UNIT | REND/DESP | SUBTOTAL | INTEGRAL
| INSUMOS |  |  |  |  | 54820.5 | 0
| Toma corriente doble polo regulado a tierra 15 Amp con tapa | Un | 1 | 31302.6 |  | 31302.6 | 0
| Caja 2X4" Rawelt salidas de 1/2" en cruz | Un | 1 | 22152.9 |  | 22152.9 | 0
| Chazo 1/4" con tornillo y arandela | Un | 2 | 682.5 |  | 1365 | 0
| EQUIPOS |  |  |  |  | 767.4522 | 0
| Herramienta menor | %MO | 0.05 | 15349.0434 |  | 767.4522 | 0
| TRANSPORTES |  |  |  |  | 0 | 0
| MANO DE OBRA |  |  |  |  | 15349.0434 | 0
| Cuadrilla 1 Of Electr. + 1 Ay (jornal + prestaciones) | día | 1 | 337678.9547 | -22 | 15349.0434 | 0
8,88 | Toma corriente doble regulado 120 Vac, 15 amperios, tierra aislada con tapa, incluye caja Radwelt 4X2", salidas en 3/4" con accesorios para instalación | Un |  | 0 | TOTAL | 75938.1456 | 0 | 0 | 0 | 0
| DESCRIPCION | UNIDAD | CANTIDAD | VLR UNIT | REND/DESP | SUBTOTAL | INTEGRAL
| INSUMOS |  |  |  |  | 59821.65 | 0
| Toma corriente doble polo regulado a tierra 15 Amp con tapa | Un | 1 | 31302.6 |  | 31302.6 | 0
| Caja 2X4" Rawelt salidas de 3/4" en cruz | Un | 1 | 27154.05 |  | 27154.05 | 0
| Chazo 1/4" con tornillo y arandela | Un | 2 | 682.5 |  | 1365 | 0
| EQUIPOS |  |  |  |  | 767.4522 | 0
| Herramienta menor | %MO | 0.05 | 15349.0434 |  | 767.4522 | 0
| TRANSPORTES |  |  |  |  | 0 | 0
| MANO DE OBRA |  |  |  |  | 15349.0434 | 0
| Cuadrilla 1 Of Electr. + 1 Ay (jornal + prestaciones) | día | 1 | 337678.9547 | -22 | 15349.0434 | 0
8,89 | Totalizador monopolar rango de operación hasta 160 amperios, ruptura de 25 ka para celda, cofre o tablero de distribución. Certificación RETIE | Un |  | 0 | TOTAL | 559999.5856 | 0 | 0 | 0 | 0
| DESCRIPCION | UNIDAD | CANTIDAD | VLR UNIT | REND/DESP | SUBTOTAL | INTEGRAL
| INSUMOS |  |  |  |  | 471358.86 | 0
| Breaker Industrial Monopolar de 125 Amp, ruptura de 25KA Bajo pedido | Un | 1 | 415826.25 |  | 415826.25 | 0
| Ter ponh 1/0 largo 1 HUE 3/8" | Un | 4 | 6357.015 |  | 25428.06 | 0
| Cinta aislante de vinilo scocht 33 3/4" x 20 m | M | 3 | 1244.25 |  | 3732.75 | 0
| Chazo Expansivo 1/4x2-1/4pg 4und | Un | 4 | 6592.95 |  | 26371.8 | 0
| EQUIPOS |  |  |  |  | 4220.9869 | 0
| Herramienta menor | %MO | 0.05 | 84419.7387 |  | 4220.9869 | 0
| TRANSPORTES |  |  |  |  | 0 | 0
| MANO DE OBRA |  |  |  |  | 84419.7387 | 0
| Cuadrilla 1 Of Electr. + 1 Ay (jornal + prestaciones) | día | 1 | 337678.9547 | -4 | 84419.7387 | 0
8,90 | Totalizador bipolar rango de operación hasta 125 amperios, ruptura de 50 KA para celda, cofre o tablero de distribución. Certificación RETIE | Un |  | 0 | TOTAL | 804385.3396 | 0 | 0 | 0 | 0
| DESCRIPCION | UNIDAD | CANTIDAD | VLR UNIT | REND/DESP | SUBTOTAL | INTEGRAL
| INSUMOS |  |  |  |  | 745291.5225 | 0
| Breaker Industrial Bipolar de 125 Amp, ruptura de 50KA | Un | 1 | 689758.9125 |  | 689758.9125 | 0
| Ter ponh 1/0 largo 1 HUE 3/8" | Un | 4 | 6357.015 |  | 25428.06 | 0
| Cinta aislante de vinilo scocht 33 3/4" x 20 m | M | 3 | 1244.25 |  | 3732.75 | 0
| Chazo Expansivo 1/4x2-1/4pg 4und | Un | 4 | 6592.95 |  | 26371.8 | 0
| EQUIPOS |  |  |  |  | 2813.9913 | 0
| Herramienta menor | %MO | 0.05 | 56279.8258 |  | 2813.9913 | 0
| TRANSPORTES |  |  |  |  | 0 | 0
| MANO DE OBRA |  |  |  |  | 56279.8258 | 0
| Cuadrilla 1 Of Electr. + 1 Ay (jornal + prestaciones) | día | 1 | 337678.9547 | -6 | 56279.8258 | 0
8,91 | Totalizador tripolar rango de operación hasta 160 amperios, ruptura de 25 - 70 ka para celda, cofre o tablero de distribución. Certificación RETIE | Un |  | 0 | TOTAL | 1194670.5241 | 0 | 0 | 0 | 0
| DESCRIPCION | UNIDAD | CANTIDAD | VLR UNIT | REND/DESP | SUBTOTAL | INTEGRAL
| INSUMOS |  |  |  |  | 1076482.89 | 0
| Breaker Industrial Tripolar de 150 Amp, ruptura de 50KA | Un | 1 | 1008236.25 |  | 1008236.25 | 0
| Ter ponh 1/0 largo 1 HUE 3/8" | Un | 6 | 6357.015 |  | 38142.09 | 0
| Cinta aislante de vinilo scocht 33 3/4" x 20 m | M | 3 | 1244.25 |  | 3732.75 | 0
| Chazo Expansivo 1/4x2-1/4pg 4und | Un | 4 | 6592.95 |  | 26371.8 | 0
| EQUIPOS |  |  |  |  | 5627.9826 | 0
| Herramienta menor | %MO | 0.05 | 112559.6516 |  | 5627.9826 | 0
| TRANSPORTES |  |  |  |  | 0 | 0
| MANO DE OBRA |  |  |  |  | 112559.6516 | 0
| Cuadrilla 1 Of Electr. + 1 Ay (jornal + prestaciones) | día | 1 | 337678.9547 | -3 | 112559.6516 | 0
8,92 | Totalizador tripolar rango de operación de 160-250 amperios, ruptura de 36 - 70 ka para celda, cofre o tablero de distribución. Certificación RETIE | Un |  | 0 | TOTAL | 1929486.7741 | 0 | 0 | 0 | 0
| DESCRIPCION | UNIDAD | CANTIDAD | VLR UNIT | REND/DESP | SUBTOTAL | INTEGRAL
| INSUMOS |  |  |  |  | 1811299.14 | 0
| Breaker Industrial Tripolar de 250 Amp, ruptura de 85KA | Un | 1 | 1743052.5 |  | 1743052.5 | 0
| Ter ponh 1/0 largo 1 HUE 3/8" | Un | 6 | 6357.015 |  | 38142.09 | 0
| Cinta aislante de vinilo scocht 33 3/4" x 20 m | M | 3 | 1244.25 |  | 3732.75 | 0
| Chazo Expansivo 1/4x2-1/4pg 4und | Un | 4 | 6592.95 |  | 26371.8 | 0
| EQUIPOS |  |  |  |  | 5627.9826 | 0
| Herramienta menor | %MO | 0.05 | 112559.6516 |  | 5627.9826 | 0
| TRANSPORTES |  |  |  |  | 0 | 0
| MANO DE OBRA |  |  |  |  | 112559.6516 | 0
| Cuadrilla 1 Of Electr. + 1 Ay (jornal + prestaciones) | día | 1 | 337678.9547 | -3 | 112559.6516 | 0
8,93 | Totalizador tripolar rango de operación de 250-400 amperios, ruptura de 36 - 70 ka para celda, cofre o tablero de distribución. Certificación RETIE | Un |  | 0 | TOTAL | 1929486.7741 | 0 | 0 | 0 | 0
| DESCRIPCION | UNIDAD | CANTIDAD | VLR UNIT | REND/DESP | SUBTOTAL | INTEGRAL
| INSUMOS |  |  |  |  | 1811299.14 | 0
| Breaker Industrial Tripolar de 250 Amp, ruptura de 85KA | Un | 1 | 1743052.5 |  | 1743052.5 | 0
| Ter ponh 1/0 largo 1 HUE 3/8" | Un | 6 | 6357.015 |  | 38142.09 | 0
| Cinta aislante de vinilo scocht 33 3/4" x 20 m | M | 3 | 1244.25 |  | 3732.75 | 0
| Chazo Expansivo 1/4x2-1/4pg 4und | Un | 4 | 6592.95 |  | 26371.8 | 0
| EQUIPOS |  |  |  |  | 5627.9826 | 0
| Herramienta menor | %MO | 0.05 | 112559.6516 |  | 5627.9826 | 0
| TRANSPORTES |  |  |  |  | 0 | 0
| MANO DE OBRA |  |  |  |  | 112559.6516 | 0
| Cuadrilla 1 Of Electr. + 1 Ay (jornal + prestaciones) | día | 1 | 337678.9547 | -3 | 112559.6516 | 0
8,94 | Totalizador tripolar rango de operación de 400-630 amperios, ruptura de 36 - 70 ka para celda, cofre o tablero de distribución. Certificación RETIE circuito. | Un |  | 0 | TOTAL | 3142788.0241 | 0 | 0 | 0 | 0
| DESCRIPCION | UNIDAD | CANTIDAD | VLR UNIT | REND/DESP | SUBTOTAL | INTEGRAL
| INSUMOS |  |  |  |  | 3024600.39 | 0
| Breaker Industrial Tripolar de 630 Amp, ruptura de 70KA | Un | 1 | 2956353.75 |  | 2956353.75 | 0
| Ter ponh 1/0 largo 1 HUE 3/8" | Un | 6 | 6357.015 |  | 38142.09 | 0
| Cinta aislante de vinilo scocht 33 3/4" x 20 m | M | 3 | 1244.25 |  | 3732.75 | 0
| Chazo Expansivo 1/4x2-1/4pg 4und | Un | 4 | 6592.95 |  | 26371.8 | 0
| EQUIPOS |  |  |  |  | 5627.9826 | 0
| Herramienta menor | %MO | 0.05 | 112559.6516 |  | 5627.9826 | 0
| TRANSPORTES |  |  |  |  | 0 | 0
| MANO DE OBRA |  |  |  |  | 112559.6516 | 0
| Cuadrilla 1 Of Electr. + 1 Ay (jornal + prestaciones) | día | 1 | 337678.9547 | -3 | 112559.6516 | 0
8,95 | Tubería EMT 1/2" instalada, incluye accesorios y soportes | M |  | 0 | TOTAL | 30876.3526 | 0 | 0 | 0 | 0
| DESCRIPCION | UNIDAD | CANTIDAD | VLR UNIT | REND/DESP | SUBTOTAL | INTEGRAL
| INSUMOS |  |  |  |  | 20745.984 | 0
| Tubo EMT 1/2" (por 3 m) | M | 1 | 7934.85 |  | 7934.85 | 0
| Curva Emt 1/2 | Un | 0.15 | 1312.5 |  | 196.875 | 0
| Adaptador Terminal EMT de 1/2" | Un | 0.33 | 1207.5 |  | 398.475 | 0
| Unión EMT de 1/2" | Un | 0.33 | 1050 |  | 346.5 | 0
| Riel unistrut de perfil bajo medida 1 1/2 x 3/4 x 10 pies | Un | 0.09 | 14397.6 |  | 1295.784 | 0
| Grapa 1/2 Unistrut X 10Und Galvanizada | Un | 2 | 3921.75 |  | 7843.5 | 0
| Chazo 1/4" con tornillo y arandela | Un | 4 | 682.5 |  | 2730 | 0
| EQUIPOS |  |  |  |  | 482.3985 | 0
| Herramienta menor | %MO | 0.05 | 9647.9701 |  | 482.3985 | 0
| TRANSPORTES |  |  |  |  | 0 | 0
| MANO DE OBRA |  |  |  |  | 9647.9701 | 0
| Cuadrilla 1 Of Electr. + 1 Ay (jornal + prestaciones) | día | 1 | 337678.9547 | -35 | 9647.9701 | 0
8,96 | Tubería EMT 3/4" instalada, incluye accesorios y soportes | M |  | 0 | TOTAL | 35017.9679 | 0 | 0 | 0 | 0
| DESCRIPCION | UNIDAD | CANTIDAD | VLR UNIT | REND/DESP | SUBTOTAL | INTEGRAL
| INSUMOS |  |  |  |  | 24273.6375 | 0
| Tubo EMT 3/4" (por 3 m) | M | 1 | 10798.2 |  | 10798.2 | 0
| Curva Emt 3/4 | Un | 0.15 | 2625 |  | 393.75 | 0
| Adaptador Terminal EMT de 3/4" | Un | 0.33 | 2310 |  | 762.3 | 0
| Unión EMT de 3/4" | Un | 0.33 | 1363.95 |  | 450.1035 | 0
| Riel unistrut de perfil bajo medida 1 1/2 x 3/4 x 10 pies | Un | 0.09 | 14397.6 |  | 1295.784 | 0
| Grapa 1/2 Unistrut X 10Und Galvanizada | Un | 2 | 3921.75 |  | 7843.5 | 0
| Chazo 1/4" con tornillo y arandela | Un | 4 | 682.5 |  | 2730 | 0
| EQUIPOS |  |  |  |  | 511.6348 | 0
| Herramienta menor | %MO | 0.05 | 10232.6956 |  | 511.6348 | 0
| TRANSPORTES |  |  |  |  | 0 | 0
| MANO DE OBRA |  |  |  |  | 10232.6956 | 0
| Cuadrilla 1 Of Electr. + 1 Ay (jornal + prestaciones) | día | 1 | 337678.9547 | -33 | 10232.6956 | 0
8,97 | Tubería EMT 1" instalada, incluye accesorios y soportes | M |  | 0 | TOTAL | 40290.1224 | 0 | 0 | 0 | 0
| DESCRIPCION | UNIDAD | CANTIDAD | VLR UNIT | REND/DESP | SUBTOTAL | INTEGRAL
| INSUMOS |  |  |  |  | 28471.359 | 0
| Tubo EMT 1" (por 3 m) | M | 1 | 14017.5 |  | 14017.5 | 0
| Curva Emt 1 | Un | 0.15 | 4410 |  | 661.5 | 0
| Adaptador Terminal EMT de 1" | Un | 0.33 | 3412.5 |  | 1126.125 | 0
| Unión EMT de 1" | Un | 0.33 | 2415 |  | 796.95 | 0
| Riel unistrut de perfil bajo medida 1 1/2 x 3/4 x 10 pies | Un | 0.09 | 14397.6 |  | 1295.784 | 0
| Grapa 1/2 Unistrut X 10Und Galvanizada | Un | 2 | 3921.75 |  | 7843.5 | 0
| Chazo 1/4" con tornillo y arandela | Un | 4 | 682.5 |  | 2730 | 0
| EQUIPOS |  |  |  |  | 562.7983 | 0
| Herramienta menor | %MO | 0.05 | 11255.9652 |  | 562.7983 | 0
| TRANSPORTES |  |  |  |  | 0 | 0
| MANO DE OBRA |  |  |  |  | 11255.9652 | 0
| Cuadrilla 1 Of Electr. + 1 Ay (jornal + prestaciones) | día | 1 | 337678.9547 | -30 | 11255.9652 | 0
8,98 | Tubería EMT 2" instalada, incluye accesorios y soportes | M |  | 0 | TOTAL | 59767.7933 | 0 | 0 | 0 | 0
| DESCRIPCION | UNIDAD | CANTIDAD | VLR UNIT | REND/DESP | SUBTOTAL | INTEGRAL
| INSUMOS |  |  |  |  | 46635.834 | 0
| Tubo EMT 2" (por 3 m) | M | 1 | 29767.5 |  | 29767.5 | 0
| Curva Emt 2 | Un | 0.15 | 9765 |  | 1464.75 | 0
| Adaptador Terminal EMT de 2" | Un | 0.33 | 6825 |  | 2252.25 | 0
| Unión EMT de 2" | Un | 0.33 | 3885 |  | 1282.05 | 0
| Riel unistrut de perfil bajo medida 1 1/2 x 3/4 x 10 pies | Un | 0.09 | 14397.6 |  | 1295.784 | 0
| Grapa 1/2 Unistrut X 10Und Galvanizada | Un | 2 | 3921.75 |  | 7843.5 | 0
| Chazo 1/4" con tornillo y arandela | Un | 4 | 682.5 |  | 2730 | 0
| EQUIPOS |  |  |  |  | 625.3314 | 0
| Herramienta menor | %MO | 0.05 | 12506.628 |  | 625.3314 | 0
| TRANSPORTES |  |  |  |  | 0 | 0
| MANO DE OBRA |  |  |  |  | 12506.628 | 0
| Cuadrilla 1 Of Electr. + 1 Ay (jornal + prestaciones) | día | 1 | 337678.9547 | -27 | 12506.628 | 0
8,99 | Tubería EMT 3" instalada, incluye accesorios y soportes | M |  | 0 | TOTAL | 140122.7501 | 0 | 0 | 0 | 0
| DESCRIPCION | UNIDAD | CANTIDAD | VLR UNIT | REND/DESP | SUBTOTAL | INTEGRAL
| INSUMOS |  |  |  |  | 125940.234 | 0
| Tubo EMT 3" (por 3 m) | M | 1 | 97650 |  | 97650 | 0
| Curva Emt 3 | Un | 0.15 | 40057.5 |  | 6008.625 | 0
| Adaptador Terminal EMT de 3" | Un | 0.33 | 19530 |  | 6444.9 | 0
| Unión EMT de 3" | Un | 0.33 | 12022.5 |  | 3967.425 | 0
| Riel unistrut de perfil bajo medida 1 1/2 x 3/4 x 10 pies | Un | 0.09 | 14397.6 |  | 1295.784 | 0
| Grapa 1/2 Unistrut X 10Und Galvanizada | Un | 2 | 3921.75 |  | 7843.5 | 0
| Chazo 1/4" con tornillo y arandela | Un | 4 | 682.5 |  | 2730 | 0
| EQUIPOS |  |  |  |  | 675.3579 | 0
| Herramienta menor | %MO | 0.05 | 13507.1582 |  | 675.3579 | 0
| TRANSPORTES |  |  |  |  | 0 | 0
| MANO DE OBRA |  |  |  |  | 13507.1582 | 0
| Cuadrilla 1 Of Electr. + 1 Ay (jornal + prestaciones) | día | 1 | 337678.9547 | -25 | 13507.1582 | 0
8,100 | Tubería PVC 1/2" empotrado, incluye accesorios | M |  | 0 | TOTAL | 14545.0936 | 0 | 0 | 0 | 0
| DESCRIPCION | UNIDAD | CANTIDAD | VLR UNIT | REND/DESP | SUBTOTAL | INTEGRAL
| INSUMOS |  |  |  |  | 4414.725 | 0
| Tubo conduit PVC Ø=1/2" | M | 1 | 3496.5 |  | 3496.5 | 0
| Curva PVC conduit de 1/2" | Un | 0.33 | 1207.5 |  | 398.475 | 0
| Adaptador Terminal PVC de 1/2" | Un | 0.33 | 1575 |  | 519.75 | 0
| EQUIPOS |  |  |  |  | 482.3985 | 0
| Herramienta menor | %MO | 0.05 | 9647.9701 |  | 482.3985 | 0
| TRANSPORTES |  |  |  |  | 0 | 0
| MANO DE OBRA |  |  |  |  | 9647.9701 | 0
| Cuadrilla 1 Of Electr. + 1 Ay (jornal + prestaciones) | día | 1 | 337678.9547 | -35 | 9647.9701 | 0
8,101 | Tubería PVC 3/4" empotrado, incluye accesorios | M |  | 0 | TOTAL | 16788.4186 | 0 | 0 | 0 | 0
| DESCRIPCION | UNIDAD | CANTIDAD | VLR UNIT | REND/DESP | SUBTOTAL | INTEGRAL
| INSUMOS |  |  |  |  | 6658.05 | 0
| Tubo conduit PVC Ø=3/4" | M | 1 | 4579.05 |  | 4579.05 | 0
| Curva PVC conduit de 3/4" | Un | 0.33 | 4410 |  | 1455.3 | 0
| Adaptador Terminal PVC de 3/4" | Un | 0.33 | 1890 |  | 623.7 | 0
| EQUIPOS |  |  |  |  | 482.3985 | 0
| Herramienta menor | %MO | 0.05 | 9647.9701 |  | 482.3985 | 0
| TRANSPORTES |  |  |  |  | 0 | 0
| MANO DE OBRA |  |  |  |  | 9647.9701 | 0
| Cuadrilla 1 Of Electr. + 1 Ay (jornal + prestaciones) | día | 1 | 337678.9547 | -35 | 9647.9701 | 0
8,102 | Tubería PVC 1" empotrado, incluye accesorios | M |  | 0 | TOTAL | 20239.4804 | 0 | 0 | 0 | 0
| DESCRIPCION | UNIDAD | CANTIDAD | VLR UNIT | REND/DESP | SUBTOTAL | INTEGRAL
| INSUMOS |  |  |  |  | 9495.15 | 0
| Tubo conduit PVC Ø=1" | M | 1 | 6376.65 |  | 6376.65 | 0
| Curva PVC conduit de 1" | Un | 0.33 | 6825 |  | 2252.25 | 0
| Adaptador Terminal PVC de 1" | Un | 0.33 | 2625 |  | 866.25 | 0
| EQUIPOS |  |  |  |  | 511.6348 | 0
| Herramienta menor | %MO | 0.05 | 10232.6956 |  | 511.6348 | 0
| TRANSPORTES |  |  |  |  | 0 | 0
| MANO DE OBRA |  |  |  |  | 10232.6956 | 0
| Cuadrilla 1 Of Electr. + 1 Ay (jornal + prestaciones) | día | 1 | 337678.9547 | -33 | 10232.6956 | 0
8,103 | Tubería PVC 1 1/2" empotrado, incluye accesorios | M |  | 0 | TOTAL | 28424.413 | 0 | 0 | 0 | 0
| DESCRIPCION | UNIDAD | CANTIDAD | VLR UNIT | REND/DESP | SUBTOTAL | INTEGRAL
| INSUMOS |  |  |  |  | 16986.9 | 0
| Tubo conduit PVC Ø=1 1/2" | M | 1 | 12794.25 |  | 12794.25 | 0
| Curva PVC conduit de 1 1/2" | Un | 0.33 | 8925 |  | 2945.25 | 0
| Adaptador Terminal PVC de 1 1/2" | Un | 0.33 | 3780 |  | 1247.4 | 0
| EQUIPOS |  |  |  |  | 544.6435 | 0
| Herramienta menor | %MO | 0.05 | 10892.8695 |  | 544.6435 | 0
| TRANSPORTES |  |  |  |  | 0 | 0
| MANO DE OBRA |  |  |  |  | 10892.8695 | 0
| Cuadrilla 1 Of Electr. + 1 Ay (jornal + prestaciones) | día | 1 | 337678.9547 | -31 | 10892.8695 | 0
8,104 | Tubería PVC 2" empotrado, incluye accesorios | M |  | 0 | TOTAL | 37143.857 | 0 | 0 | 0 | 0
| DESCRIPCION | UNIDAD | CANTIDAD | VLR UNIT | REND/DESP | SUBTOTAL | INTEGRAL
| INSUMOS |  |  |  |  | 24917.55 | 0
| Tubo conduit PVC Ø=2" | M | 1 | 19546.8 |  | 19546.8 | 0
| Curva PVC conduit de 2" | Un | 0.33 | 11550 |  | 3811.5 | 0
| Adaptador Terminal PVC de 2" | Un | 0.33 | 4725 |  | 1559.25 | 0
| EQUIPOS |  |  |  |  | 582.2051 | 0
| Herramienta menor | %MO | 0.05 | 11644.1019 |  | 582.2051 | 0
| TRANSPORTES |  |  |  |  | 0 | 0
| MANO DE OBRA |  |  |  |  | 11644.1019 | 0
| Cuadrilla 1 Of Electr. + 1 Ay (jornal + prestaciones) | día | 1 | 337678.9547 | -29 | 11644.1019 | 0
8,105 | Tubería PVC 3" empotrado, incluye accesorios | M |  | 0 | TOTAL | 48858.7661 | 0 | 0 | 0 | 0
| DESCRIPCION | UNIDAD | CANTIDAD | VLR UNIT | REND/DESP | SUBTOTAL | INTEGRAL
| INSUMOS |  |  |  |  | 34676.25 | 0
| Tubo conduit PVC Ø=3" | M | 1 | 26880 |  | 26880 | 0
| Curva PVC conduit de 3" | Un | 0.33 | 15750 |  | 5197.5 | 0
| Adaptador Terminal PVC de 3" | Un | 0.33 | 7875 |  | 2598.75 | 0
| EQUIPOS |  |  |  |  | 675.3579 | 0
| Herramienta menor | %MO | 0.05 | 13507.1582 |  | 675.3579 | 0
| TRANSPORTES |  |  |  |  | 0 | 0
| MANO DE OBRA |  |  |  |  | 13507.1582 | 0
| Cuadrilla 1 Of Electr. + 1 Ay (jornal + prestaciones) | día | 1 | 337678.9547 | -25 | 13507.1582 | 0
8,106 | UPS Suministro, instalación, configuración y puesta en servicio de UPS 3Ø 10KVA 208/120V | Un |  | 0 | TOTAL | 16159785.0303 | 0 | 0 | 0 | 0
| DESCRIPCION | UNIDAD | CANTIDAD | VLR UNIT | REND/DESP | SUBTOTAL | INTEGRAL
| INSUMOS |  |  |  |  | 15975750 | 0
| UPS 3Ø 10KVA 208/120V | Un | 1 | 15975750 |  | 15975750 | 0
| EQUIPOS |  |  |  |  | 15195.553 | 0
| Herramienta menor | %MO | 0.05 | 168839.4773 |  | 8441.9739 | 0
| Acarreo horizontal | %MO | 0.04 | 168839.4773 |  | 6753.5791 | 0
| TRANSPORTES |  |  |  |  | 0 | 0
| MANO DE OBRA |  |  |  |  | 168839.4773 | 0
| Cuadrilla 1 Of Electr. + 1 Ay (jornal + prestaciones) | día | 1 | 337678.9547 | -2 | 168839.4773 | 0

## CAP9-13
ALCALDIA DE PEREIRA
VERSION O BASE DE DATOS ALCALDIA DE PEREIRA 2026
ANALISIS DE PRECIOS UNITARIOS
9,01 | Accesorios para tuberia PE AL PE | Un |  | 0 | TOTAL | 205425.15 | 0 | 0 | 0 | 0
| DESCRIPCION | UNIDAD | CANTIDAD | VLR UNIT | REND/DESP | SUBTOTAL | INTEGRAL
| INSUMOS |  |  |  |  | 205425.15 | 0
| Tee de pe al pe por pe al pe diámetro de 1/2" (1216 x 1216 x 1216) | Un | 1 | 38440.5 |  | 38440.5 | 0
| Racor hembra1/2" pe al pe x NPT | Un | 3 | 23064.3 |  | 69192.9 | 0
| Racor macho 1/2" pe al pe x NPT | Un | 4 | 23064.3 |  | 92257.2 | 0
| Tapon Macho 1/2" - red gas | Un | 3 | 1844.85 |  | 5534.55 | 0
| EQUIPOS |  |  |  |  | 0 | 0
| TRANSPORTES |  |  |  |  | 0 | 0
| MANO DE OBRA |  |  |  |  | 0 | 0
9,02 | Calentador agua de acumulación 10 Lt gas natural | Un |  | 0 | TOTAL | 46537.1288 | 0 | 0 | 0 | 0
| DESCRIPCION | UNIDAD | CANTIDAD | VLR UNIT | REND/DESP | SUBTOTAL | INTEGRAL
| INSUMOS |  |  |  |  | 13526.1 | 0
| Calentador gas natural 10 gal de acumulación | Un | 1 | 13526.1 |  | 13526.1 | 0
| EQUIPOS |  |  |  |  | 1571.9538 | 0
| Herramienta menor | %MO | 0.05 | 31439.0751 |  | 1571.9538 | 0
| TRANSPORTES |  |  |  |  | 0 | 0
| MANO DE OBRA |  |  |  |  | 31439.0751 | 0
| Cuadrilla 1 Of + 1 Ay (jornal + prestaciones) | día | 1 | 314390.7509 | -10 | 31439.0751 | 0
9,03 | Calentador agua de acumulación 15 Lt gas natural | Un |  | 0 | TOTAL | 1763976.9788 | 0 | 0 | 0 | 0
| DESCRIPCION | UNIDAD | CANTIDAD | VLR UNIT | REND/DESP | SUBTOTAL | INTEGRAL
| INSUMOS |  |  |  |  | 1730965.95 | 0
| Calentador gas natural 15 gal de acumulación | Un | 1 | 1730965.95 |  | 1730965.95 | 0
| EQUIPOS |  |  |  |  | 1571.9538 | 0
| Herramienta menor | %MO | 0.05 | 31439.0751 |  | 1571.9538 | 0
| TRANSPORTES |  |  |  |  | 0 | 0
| MANO DE OBRA |  |  |  |  | 31439.0751 | 0
| Cuadrilla 1 Of + 1 Ay (jornal + prestaciones) | día | 1 | 314390.7509 | -10 | 31439.0751 | 0
9,04 | Calentador agua de acumulación 20 Lt gas natural | Un |  | 0 | TOTAL | 1851497.6288 | 0 | 0 | 0 | 0
| DESCRIPCION | UNIDAD | CANTIDAD | VLR UNIT | REND/DESP | SUBTOTAL | INTEGRAL
| INSUMOS |  |  |  |  | 1818486.6 | 0
| Calentador gas natural 20 gal de acumulación | Un | 1 | 1818486.6 |  | 1818486.6 | 0
| EQUIPOS |  |  |  |  | 1571.9538 | 0
| Herramienta menor | %MO | 0.05 | 31439.0751 |  | 1571.9538 | 0
| TRANSPORTES |  |  |  |  | 0 | 0
| MANO DE OBRA |  |  |  |  | 31439.0751 | 0
| Cuadrilla 1 Of + 1 Ay (jornal + prestaciones) | día | 1 | 314390.7509 | -10 | 31439.0751 | 0
9,05 | Certificación red interna | Un |  | 0 | TOTAL | 185270.4 | 0 | 0 | 0 | 0
| DESCRIPCION | UNIDAD | CANTIDAD | VLR UNIT | REND/DESP | SUBTOTAL | INTEGRAL
| INSUMOS |  |  |  |  | 0 | 0
| EQUIPOS |  |  |  |  | 185270.4 | 0
| Certificación Red Interna (Por un Organismo certificador Acreditado por la ONAC) | Un | 1 | 185270.4 |  | 185270.4 | 0
| TRANSPORTES |  |  |  |  | 0 | 0
| MANO DE OBRA |  |  |  |  | 0 | 0
9,06 | Nicho plastico para medidor | Un |  | 0 | TOTAL | 252651.4026 | 0 | 0 | 0 | 0
| DESCRIPCION | UNIDAD | CANTIDAD | VLR UNIT | REND/DESP | SUBTOTAL | INTEGRAL
| INSUMOS |  |  |  |  | 230644.05 | 0
| Nicho para medidor 42x38x16 Plastico. (sobrepuesto en Pared). | Un | 1 | 230644.05 |  | 230644.05 | 0
| EQUIPOS |  |  |  |  | 1047.9692 | 0
| Herramienta menor | %MO | 0.05 | 20959.3834 |  | 1047.9692 | 0
| TRANSPORTES |  |  |  |  | 0 | 0
| MANO DE OBRA |  |  |  |  | 20959.3834 | 0
| Cuadrilla 1 Of + 1 Ay (jornal + prestaciones) | día | 1 | 314390.7509 | -15 | 20959.3834 | 0
9,07 | Prueba de hermeticidad | Un |  | 0 | TOTAL | 123892.65 | 0 | 0 | 0 | 0
| DESCRIPCION | UNIDAD | CANTIDAD | VLR UNIT | REND/DESP | SUBTOTAL | INTEGRAL
| INSUMOS |  |  |  |  | 0 | 0
| EQUIPOS |  |  |  |  | 123892.65 | 0
| Prueba Hermeticidad | Un | 1 | 123892.65 |  | 123892.65 | 0
| TRANSPORTES |  |  |  |  | 0 | 0
| MANO DE OBRA |  |  |  |  | 0 | 0
9,08 | Regulador | Un |  | 0 | TOTAL | 341882.4942 | 0 | 0 | 0 | 0
| DESCRIPCION | UNIDAD | CANTIDAD | VLR UNIT | REND/DESP | SUBTOTAL | INTEGRAL
| INSUMOS |  |  |  |  | 176827.35 | 0
| Regulador de segunda etapa, o etapa final sin venteo | Un | 1 | 138386.85 |  | 138386.85 | 0
| Sellante anaerobico o traba química | Un | 1 | 38440.5 |  | 38440.5 | 0
| EQUIPOS |  |  |  |  | 7859.7688 | 0
| Herramienta menor | %MO | 0.05 | 157195.3754 |  | 7859.7688 | 0
| TRANSPORTES |  |  |  |  | 0 | 0
| MANO DE OBRA |  |  |  |  | 157195.3754 | 0
| Cuadrilla 1 Of + 1 Ay (jornal + prestaciones) | día | 1 | 314390.7509 | -2 | 157195.3754 | 0
9,09 | Tapa registro 20x20 para valvulas de corte y reguladores | Un |  | 0 | TOTAL | 19236.7263 | 0 | 0 | 0 | 0
| DESCRIPCION | UNIDAD | CANTIDAD | VLR UNIT | REND/DESP | SUBTOTAL | INTEGRAL
| INSUMOS |  |  |  |  | 8233.05 | 0
| Tapa plástica de registro de 0,20 x 0,20 m | Un | 1 | 8233.05 |  | 8233.05 | 0
| EQUIPOS |  |  |  |  | 523.9846 | 0
| Herramienta menor | %MO | 0.05 | 10479.6917 |  | 523.9846 | 0
| TRANSPORTES |  |  |  |  | 0 | 0
| MANO DE OBRA |  |  |  |  | 10479.6917 | 0
| Cuadrilla 1 Of + 1 Ay (jornal + prestaciones) | día | 1 | 314390.7509 | -30 | 10479.6917 | 0
9,10 | Tuberia multicapa PE AL PE D=1/2" | M |  | 0 | TOTAL | 29926.0956 | 0 | 0 | 0 | 0
| DESCRIPCION | UNIDAD | CANTIDAD | VLR UNIT | REND/DESP | SUBTOTAL | INTEGRAL
| INSUMOS |  |  |  |  | 7918.743 | 0
| Tubería multicapa Pe Al Pe 1/2" | M | 1 | 7688.1 | 3 | 7918.743 | 0
| EQUIPOS |  |  |  |  | 1047.9692 | 0
| Herramienta menor | %MO | 0.05 | 20959.3834 |  | 1047.9692 | 0
| TRANSPORTES |  |  |  |  | 0 | 0
| MANO DE OBRA |  |  |  |  | 20959.3834 | 0
| Cuadrilla 1 Of + 1 Ay (jornal + prestaciones) | día | 1 | 314390.7509 | -15 | 20959.3834 | 0
9,11 | Valvula de gas PE AL PE cierre D=1/2" | Un |  | 0 | TOTAL | 56075.3288 | 0 | 0 | 0 | 0
| DESCRIPCION | UNIDAD | CANTIDAD | VLR UNIT | REND/DESP | SUBTOTAL | INTEGRAL
| INSUMOS |  |  |  |  | 23064.3 | 0
| Válvula de bola de 1/2" Pe Al Pe x Pe Al Pe | Un | 1 | 23064.3 |  | 23064.3 | 0
| EQUIPOS |  |  |  |  | 1571.9538 | 0
| Herramienta menor | %MO | 0.05 | 31439.0751 |  | 1571.9538 | 0
| TRANSPORTES |  |  |  |  | 0 | 0
| MANO DE OBRA |  |  |  |  | 31439.0751 | 0
| Cuadrilla 1 Of + 1 Ay (jornal + prestaciones) | día | 1 | 314390.7509 | -10 | 31439.0751 | 0
10,01 | Abrazadera tipo mecanico red incendio 1 1/2" | Un |  | 0 | TOTAL | 28463.0182 | 0 | 0 | 0 | 0
| DESCRIPCION | UNIDAD | CANTIDAD | VLR UNIT | REND/DESP | SUBTOTAL | INTEGRAL
| INSUMOS |  |  |  |  | 10385.55 | 0
| Tornillo y chazos | Un | 2 | 77.7 |  | 155.4 | 0
| Abrazadera tipo mecanico 1 1/2" | Un | 1 | 10230.15 |  | 10230.15 | 0
| EQUIPOS |  |  |  |  | 2357.9306 | 0
| Andamio | %MO | 0.1 | 15719.5375 |  | 1571.9538 | 0
| Herramienta menor | %MO | 0.05 | 15719.5375 |  | 785.9769 | 0
| TRANSPORTES |  |  |  |  | 0 | 0
| MANO DE OBRA |  |  |  |  | 15719.5375 | 0
| Cuadrilla 1 Of + 1 Ay (jornal + prestaciones) | día | 1 | 314390.7509 | -20 | 15719.5375 | 0
10,02 | Abrazadera tipo mecanico red incendio 1 1/4" | Un |  | 0 | TOTAL | 25052.6182 | 0 | 0 | 0 | 0
| DESCRIPCION | UNIDAD | CANTIDAD | VLR UNIT | REND/DESP | SUBTOTAL | INTEGRAL
| INSUMOS |  |  |  |  | 6975.15 | 0
| Tornillo y chazos | Un | 2 | 77.7 |  | 155.4 | 0
| Abrazadera tipo mecanico 1 1/4" | Un | 1 | 6819.75 |  | 6819.75 | 0
| EQUIPOS |  |  |  |  | 2357.9306 | 0
| Andamio | %MO | 0.1 | 15719.5375 |  | 1571.9538 | 0
| Herramienta menor | %MO | 0.05 | 15719.5375 |  | 785.9769 | 0
| TRANSPORTES |  |  |  |  | 0 | 0
| MANO DE OBRA |  |  |  |  | 15719.5375 | 0
| Cuadrilla 1 Of + 1 Ay (jornal + prestaciones) | día | 1 | 314390.7509 | -20 | 15719.5375 | 0
10,03 | Abrazadera tipo mecanico red incendio 1" | Un |  | 0 | TOTAL | 23916.5182 | 0 | 0 | 0 | 0
| DESCRIPCION | UNIDAD | CANTIDAD | VLR UNIT | REND/DESP | SUBTOTAL | INTEGRAL
| INSUMOS |  |  |  |  | 5839.05 | 0
| Tornillo y chazos | Un | 2 | 77.7 |  | 155.4 | 0
| Abrazadera tipo mecanico 1" | Un | 1 | 5683.65 |  | 5683.65 | 0
| EQUIPOS |  |  |  |  | 2357.9306 | 0
| Andamio | %MO | 0.1 | 15719.5375 |  | 1571.9538 | 0
| Herramienta menor | %MO | 0.05 | 15719.5375 |  | 785.9769 | 0
| TRANSPORTES |  |  |  |  | 0 | 0
| MANO DE OBRA |  |  |  |  | 15719.5375 | 0
| Cuadrilla 1 Of + 1 Ay (jornal + prestaciones) | día | 1 | 314390.7509 | -20 | 15719.5375 | 0
10,04 | Abrazadera tipo mecanico red incendio 2 1/2" | Un |  | 0 | TOTAL | 34145.6182 | 0 | 0 | 0 | 0
| DESCRIPCION | UNIDAD | CANTIDAD | VLR UNIT | REND/DESP | SUBTOTAL | INTEGRAL
| INSUMOS |  |  |  |  | 16068.15 | 0
| Tornillo y chazos | Un | 2 | 77.7 |  | 155.4 | 0
| Abrazadera tipo mecanico 2 1/2" | Un | 1 | 15912.75 |  | 15912.75 | 0
| EQUIPOS |  |  |  |  | 2357.9306 | 0
| Andamio | %MO | 0.1 | 15719.5375 |  | 1571.9538 | 0
| Herramienta menor | %MO | 0.05 | 15719.5375 |  | 785.9769 | 0
| TRANSPORTES |  |  |  |  | 0 | 0
| MANO DE OBRA |  |  |  |  | 15719.5375 | 0
| Cuadrilla 1 Of + 1 Ay (jornal + prestaciones) | día | 1 | 314390.7509 | -20 | 15719.5375 | 0
10,05 | Abrazadera tipo mecanico red incendio 2" | Un |  | 0 | TOTAL | 30736.2682 | 0 | 0 | 0 | 0
| DESCRIPCION | UNIDAD | CANTIDAD | VLR UNIT | REND/DESP | SUBTOTAL | INTEGRAL
| INSUMOS |  |  |  |  | 12658.8 | 0
| Tornillo y chazos | Un | 2 | 77.7 |  | 155.4 | 0
| Abrazadera tipo mecanico 2" | Un | 1 | 12503.4 |  | 12503.4 | 0
| EQUIPOS |  |  |  |  | 2357.9306 | 0
| Andamio | %MO | 0.1 | 15719.5375 |  | 1571.9538 | 0
| Herramienta menor | %MO | 0.05 | 15719.5375 |  | 785.9769 | 0
| TRANSPORTES |  |  |  |  | 0 | 0
| MANO DE OBRA |  |  |  |  | 15719.5375 | 0
| Cuadrilla 1 Of + 1 Ay (jornal + prestaciones) | día | 1 | 314390.7509 | -20 | 15719.5375 | 0
10,06 | Abrazadera tipo mecanico red incendio 4" | Un |  | 0 | TOTAL | 40965.3682 | 0 | 0 | 0 | 0
| DESCRIPCION | UNIDAD | CANTIDAD | VLR UNIT | REND/DESP | SUBTOTAL | INTEGRAL
| INSUMOS |  |  |  |  | 22887.9 | 0
| Tornillo y chazos | Un | 2 | 77.7 |  | 155.4 | 0
| Abrazadera tipo mecanico 4" | Un | 1 | 22732.5 |  | 22732.5 | 0
| EQUIPOS |  |  |  |  | 2357.9306 | 0
| Andamio | %MO | 0.1 | 15719.5375 |  | 1571.9538 | 0
| Herramienta menor | %MO | 0.05 | 15719.5375 |  | 785.9769 | 0
| TRANSPORTES |  |  |  |  | 0 | 0
| MANO DE OBRA |  |  |  |  | 15719.5375 | 0
| Cuadrilla 1 Of + 1 Ay (jornal + prestaciones) | día | 1 | 314390.7509 | -20 | 15719.5375 | 0
10,07 | Cheque ranurado listado ul 2" | Un |  | 0 | TOTAL | 262452.3682 | 0 | 0 | 0 | 0
| DESCRIPCION | UNIDAD | CANTIDAD | VLR UNIT | REND/DESP | SUBTOTAL | INTEGRAL
| INSUMOS |  |  |  |  | 244374.9 | 0
| Cheque listado UL 2" | Un | 1 | 244374.9 |  | 244374.9 | 0
| EQUIPOS |  |  |  |  | 2357.9306 | 0
| Andamio | %MO | 0.1 | 15719.5375 |  | 1571.9538 | 0
| Herramienta menor | %MO | 0.05 | 15719.5375 |  | 785.9769 | 0
| TRANSPORTES |  |  |  |  | 0 | 0
| MANO DE OBRA |  |  |  |  | 15719.5375 | 0
| Cuadrilla 1 Of + 1 Ay (jornal + prestaciones) | día | 1 | 314390.7509 | -20 | 15719.5375 | 0
10,08 | Cheque ranurado listado ul 2.1/2" | Un |  | 0 | TOTAL | 372439.8258 | 0 | 0 | 0 | 0
| DESCRIPCION | UNIDAD | CANTIDAD | VLR UNIT | REND/DESP | SUBTOTAL | INTEGRAL
| INSUMOS |  |  |  |  | 352353.75 | 0
| Cheque listado UL 2 1/2" | Un | 1 | 352353.75 |  | 352353.75 | 0
| EQUIPOS |  |  |  |  | 2619.9229 | 0
| Andamio | %MO | 0.1 | 17466.1528 |  | 1746.6153 | 0
| Herramienta menor | %MO | 0.05 | 17466.1528 |  | 873.3076 | 0
| TRANSPORTES |  |  |  |  | 0 | 0
| MANO DE OBRA |  |  |  |  | 17466.1528 | 0
| Cuadrilla 1 Of + 1 Ay (jornal + prestaciones) | día | 1 | 314390.7509 | -18 | 17466.1528 | 0
10,09 | Codo acero al carbon ranurado 90 2 1/2" | Un |  | 0 | TOTAL | 57595.2258 | 0 | 0 | 0 | 0
| DESCRIPCION | UNIDAD | CANTIDAD | VLR UNIT | REND/DESP | SUBTOTAL | INTEGRAL
| INSUMOS |  |  |  |  | 37509.15 | 0
| Codo ranurado hierro dúctil sch 40 2 1/2" | Un | 1 | 37509.15 |  | 37509.15 | 0
| EQUIPOS |  |  |  |  | 2619.9229 | 0
| Andamio | %MO | 0.1 | 17466.1528 |  | 1746.6153 | 0
| Herramienta menor | %MO | 0.05 | 17466.1528 |  | 873.3076 | 0
| TRANSPORTES |  |  |  |  | 0 | 0
| MANO DE OBRA |  |  |  |  | 17466.1528 | 0
| Cuadrilla 1 Of + 1 Ay (jornal + prestaciones) | día | 1 | 314390.7509 | -18 | 17466.1528 | 0
10,10 | Codo acero al carbon ranurado 90 2" | Un |  | 0 | TOTAL | 46228.9758 | 0 | 0 | 0 | 0
| DESCRIPCION | UNIDAD | CANTIDAD | VLR UNIT | REND/DESP | SUBTOTAL | INTEGRAL
| INSUMOS |  |  |  |  | 26142.9 | 0
| Codo ranurado hierro dúctil sch 40 2" | Un | 1 | 26142.9 |  | 26142.9 | 0
| EQUIPOS |  |  |  |  | 2619.9229 | 0
| Andamio | %MO | 0.1 | 17466.1528 |  | 1746.6153 | 0
| Herramienta menor | %MO | 0.05 | 17466.1528 |  | 873.3076 | 0
| TRANSPORTES |  |  |  |  | 0 | 0
| MANO DE OBRA |  |  |  |  | 17466.1528 | 0
| Cuadrilla 1 Of + 1 Ay (jornal + prestaciones) | día | 1 | 314390.7509 | -18 | 17466.1528 | 0
10,11 | Codo acero al carbon ranurado 90 4" | Un |  | 0 | TOTAL | 87147.4758 | 0 | 0 | 0 | 0
| DESCRIPCION | UNIDAD | CANTIDAD | VLR UNIT | REND/DESP | SUBTOTAL | INTEGRAL
| INSUMOS |  |  |  |  | 67061.4 | 0
| Codo ranurado hierro dúctil sch 40 4" | Un | 1 | 67061.4 |  | 67061.4 | 0
| EQUIPOS |  |  |  |  | 2619.9229 | 0
| Andamio | %MO | 0.1 | 17466.1528 |  | 1746.6153 | 0
| Herramienta menor | %MO | 0.05 | 17466.1528 |  | 873.3076 | 0
| TRANSPORTES |  |  |  |  | 0 | 0
| MANO DE OBRA |  |  |  |  | 17466.1528 | 0
| Cuadrilla 1 Of + 1 Ay (jornal + prestaciones) | día | 1 | 314390.7509 | -18 | 17466.1528 | 0
10,12 | Deterctores de humo | Un |  | 0 | TOTAL | 322736.1996 | 0 | 0 | 0 | 0
| DESCRIPCION | UNIDAD | CANTIDAD | VLR UNIT | REND/DESP | SUBTOTAL | INTEGRAL
| INSUMOS |  |  |  |  | 258014.4 | 0
| Detector de humo fotoeléctrico | Un | 1 | 258014.4 |  | 258014.4 | 0
| EQUIPOS |  |  |  |  | 8441.9739 | 0
| Andamio | %MO | 0.1 | 56279.8258 |  | 5627.9826 | 0
| Herramienta menor | %MO | 0.05 | 56279.8258 |  | 2813.9913 | 0
| TRANSPORTES |  |  |  |  | 0 | 0
| MANO DE OBRA |  |  |  |  | 56279.8258 | 0
| Cuadrilla 1 Of Electr. + 1 Ay (jornal + prestaciones) | día | 1 | 337678.9547 | -6 | 56279.8258 | 0
10,13 | Gabinete red contra incendio clalse ii | Un |  | 0 | TOTAL | 2966820.2094 | 0 | 0 | 0 | 0
| DESCRIPCION | UNIDAD | CANTIDAD | VLR UNIT | REND/DESP | SUBTOTAL | INTEGRAL
| INSUMOS |  |  |  |  | 2600031 | 0
| Gabinete contra incendios Clase II | Un | 1 | 437601.15 |  | 437601.15 | 0
| Manguera acoplada ø= 2 1/2" x 30 m | Un | 1 | 909300 |  | 909300 | 0
| Boquilla policarbonato ø= 2 1/2" | Un | 1 | 26710.95 |  | 26710.95 | 0
| Soporte canastilla manguera | Un | 1 | 81837 |  | 81837 | 0
| Registro globo 2 1/2" en bronce | Un | 1 | 863835 |  | 863835 | 0
| Hachapico de 4.5 lb en acero | Un | 1 | 104569.5 |  | 104569.5 | 0
| Llave spanner dos servicios | Un | 1 | 51148.65 |  | 51148.65 | 0
| Extintor abc de 10 lb | Un | 1 | 125028.75 |  | 125028.75 | 0
| EQUIPOS |  |  |  |  | 17466.1528 | 0
| Herramienta menor | %MO | 0.05 | 349323.0566 |  | 17466.1528 | 0
| TRANSPORTES |  |  |  |  | 0 | 0
| MANO DE OBRA |  |  |  |  | 349323.0566 | 0
| Cuadrilla 1 Of + 1 Ay (jornal + prestaciones) | día | 1 | 314390.7509 | -0.9 | 349323.0566 | 0
10,14 | Manómetro + válvula 1/4" | Un |  | 0 | TOTAL | 334465.9706 | 0 | 0 | 0 | 0
| DESCRIPCION | UNIDAD | CANTIDAD | VLR UNIT | REND/DESP | SUBTOTAL | INTEGRAL
| INSUMOS |  |  |  |  | 207500.475 | 0
| Manómetro de presión con glicerina conexión vertical 0-200 psi | Un | 1 | 105820.05 |  | 105820.05 | 0
| Valvula 1/4" | Un | 1 | 75585.3 |  | 75585.3 | 0
| Sellado de roscas loctite 545 hydr slnt x 50 ml | Un | 0.1 | 260951.25 |  | 26095.125 | 0
| EQUIPOS |  |  |  |  | 6045.976 | 0
| Herramienta menor | %MO | 0.05 | 120919.5196 |  | 6045.976 | 0
| TRANSPORTES |  |  |  |  | 0 | 0
| MANO DE OBRA |  |  |  |  | 120919.5196 | 0
| Cuadrilla 1 Of + 1 Ay (jornal + prestaciones) | día | 1 | 314390.7509 | -2.6 | 120919.5196 | 0
10,15 | Rociadores automáticos tipo montante | Un |  | 0 | TOTAL | 304003.8371 | 0 | 0 | 0 | 0
| DESCRIPCION | UNIDAD | CANTIDAD | VLR UNIT | REND/DESP | SUBTOTAL | INTEGRAL
| INSUMOS |  |  |  |  | 262740.051 | 0
| Tubo ranurado acero carbón sch 40 1" | M | 1.7 | 18863.25 |  | 32067.525 | 0
| Sellado de roscas loctite 545 hydr slnt x 50 ml | Un | 0.01 | 260951.25 |  | 2609.5125 | 0
| Sprinkler roscado ø= 1/2" tipo montante | Un | 1 | 173904.15 |  | 173904.15 | 0
| Copa concéntrica roscada 1" x 1/2" | Un | 1 | 48306.3 |  | 48306.3 | 0
| Cinta de teflón 30 m | Un | 0.08 | 1362.9 |  | 109.032 | 0
| Disolvente Esmalte | Lt | 0.08 | 28923.3 |  | 2313.864 | 0
| Anticorrosivo | galón | 0.02 | 97886.25 |  | 1957.725 | 0
| Soldadura CPVC liquida agua caliente 1/4 | Un | 0.05 | 29438.85 |  | 1471.9425 | 0
| EQUIPOS |  |  |  |  | 1964.9422 | 0
| Herramienta menor | %MO | 0.05 | 39298.8439 |  | 1964.9422 | 0
| TRANSPORTES |  |  |  |  | 0 | 0
| MANO DE OBRA |  |  |  |  | 39298.8439 | 0
| Cuadrilla 1 Of + 1 Ay (jornal + prestaciones) | día | 1 | 314390.7509 | -8 | 39298.8439 | 0
10,16 | Rociadores automáticos tipo pendiente | Un |  | 0 | TOTAL | 297184.0871 | 0 | 0 | 0 | 0
| DESCRIPCION | UNIDAD | CANTIDAD | VLR UNIT | REND/DESP | SUBTOTAL | INTEGRAL
| INSUMOS |  |  |  |  | 255920.301 | 0
| Tubo ranurado acero carbón sch 40 1" | M | 1.7 | 18863.25 |  | 32067.525 | 0
| Sellado de roscas loctite 545 hydr slnt x 50 ml | Un | 0.01 | 260951.25 |  | 2609.5125 | 0
| Sprinkler roscado ø= 1/2" tipo pendiente | Un | 1 | 167084.4 |  | 167084.4 | 0
| Copa concéntrica roscada 1" x 1/2" | Un | 1 | 48306.3 |  | 48306.3 | 0
| Cinta de teflón 30 m | Un | 0.08 | 1362.9 |  | 109.032 | 0
| Disolvente Esmalte | Lt | 0.08 | 28923.3 |  | 2313.864 | 0
| Anticorrosivo | galón | 0.02 | 97886.25 |  | 1957.725 | 0
| Soldadura CPVC liquida agua caliente 1/4 | Un | 0.05 | 29438.85 |  | 1471.9425 | 0
| EQUIPOS |  |  |  |  | 1964.9422 | 0
| Herramienta menor | %MO | 0.05 | 39298.8439 |  | 1964.9422 | 0
| TRANSPORTES |  |  |  |  | 0 | 0
| MANO DE OBRA |  |  |  |  | 39298.8439 | 0
| Cuadrilla 1 Of + 1 Ay (jornal + prestaciones) | día | 1 | 314390.7509 | -8 | 39298.8439 | 0
10,17 | Sensor de flujo 2" | Un |  | 0 | TOTAL | 650201.3318 | 0 | 0 | 0 | 0
| DESCRIPCION | UNIDAD | CANTIDAD | VLR UNIT | REND/DESP | SUBTOTAL | INTEGRAL
| INSUMOS |  |  |  |  | 469426.65 | 0
| Sensor flujo 2" | Un | 1 | 469426.65 |  | 469426.65 | 0
| EQUIPOS |  |  |  |  | 23579.3063 | 0
| Andamio | %MO | 0.1 | 157195.3754 |  | 15719.5375 | 0
| Herramienta menor | %MO | 0.05 | 157195.3754 |  | 7859.7688 | 0
| TRANSPORTES |  |  |  |  | 0 | 0
| MANO DE OBRA |  |  |  |  | 157195.3754 | 0
| Cuadrilla 1 Of + 1 Ay (jornal + prestaciones) | día | 1 | 314390.7509 | -2 | 157195.3754 | 0
10,18 | Sensor de flujo 2.1/2" | Un |  | 0 | TOTAL | 739994.1818 | 0 | 0 | 0 | 0
| DESCRIPCION | UNIDAD | CANTIDAD | VLR UNIT | REND/DESP | SUBTOTAL | INTEGRAL
| INSUMOS |  |  |  |  | 559219.5 | 0
| Sensor flujo 2 1/2" | Un | 1 | 559219.5 |  | 559219.5 | 0
| EQUIPOS |  |  |  |  | 23579.3063 | 0
| Andamio | %MO | 0.1 | 157195.3754 |  | 15719.5375 | 0
| Herramienta menor | %MO | 0.05 | 157195.3754 |  | 7859.7688 | 0
| TRANSPORTES |  |  |  |  | 0 | 0
| MANO DE OBRA |  |  |  |  | 157195.3754 | 0
| Cuadrilla 1 Of + 1 Ay (jornal + prestaciones) | día | 1 | 314390.7509 | -2 | 157195.3754 | 0
10,19 | Soporte sísmico longitudinal 2.1/2" | Un |  | 0 | TOTAL | 222454.1085 | 0 | 0 | 0 | 0
| DESCRIPCION | UNIDAD | CANTIDAD | VLR UNIT | REND/DESP | SUBTOTAL | INTEGRAL
| INSUMOS |  |  |  |  | 101937.654 | 0
| Soporte sísmico longit 2 1/2" | Un | 1 | 67061.4 |  | 67061.4 | 0
| Varilla roscada 1/2" | M | 2 | 11707.5 |  | 23415 | 0
| Angulo 1/8" x 1 1/2" | M | 0.3 | 10533.6 |  | 3160.08 | 0
| Tuerca galvizada 1/2" | Un | 4 | 761.25 |  | 3045 | 0
| Thinner | galón | 0.01 | 28984.2 |  | 289.842 | 0
| Anticorrosivo | galón | 0.02 | 97886.25 |  | 1957.725 | 0
| Pintura en esmalte sintético | galón | 0.02 | 107805.6 |  | 2156.112 | 0
| Brocha 4" | Un | 0.05 | 17049.9 |  | 852.495 | 0
| EQUIPOS |  |  |  |  | 15719.5375 | 0
| Andamio | %MO | 0.1 | 104796.917 |  | 10479.6917 | 0
| Herramienta menor | %MO | 0.05 | 104796.917 |  | 5239.8458 | 0
| TRANSPORTES |  |  |  |  | 0 | 0
| MANO DE OBRA |  |  |  |  | 104796.917 | 0
| Cuadrilla 1 Of + 1 Ay (jornal + prestaciones) | día | 1 | 314390.7509 | -3 | 104796.917 | 0
10,20 | Soporte sísmico transversal 2.1/2" | Un |  | 0 | TOTAL | 209950.7085 | 0 | 0 | 0 | 0
| DESCRIPCION | UNIDAD | CANTIDAD | VLR UNIT | REND/DESP | SUBTOTAL | INTEGRAL
| INSUMOS |  |  |  |  | 89434.254 | 0
| Soporte sísmico transv 2 1/2" | Un | 1 | 54558 |  | 54558 | 0
| Varilla roscada 1/2" | M | 2 | 11707.5 |  | 23415 | 0
| Angulo 1/8" x 1 1/2" | M | 0.3 | 10533.6 |  | 3160.08 | 0
| Tuerca galvizada 1/2" | Un | 4 | 761.25 |  | 3045 | 0
| Thinner | galón | 0.01 | 28984.2 |  | 289.842 | 0
| Anticorrosivo | galón | 0.02 | 97886.25 |  | 1957.725 | 0
| Pintura en esmalte sintético | galón | 0.02 | 107805.6 |  | 2156.112 | 0
| Brocha 4" | Un | 0.05 | 17049.9 |  | 852.495 | 0
| EQUIPOS |  |  |  |  | 15719.5375 | 0
| Andamio | %MO | 0.1 | 104796.917 |  | 10479.6917 | 0
| Herramienta menor | %MO | 0.05 | 104796.917 |  | 5239.8458 | 0
| TRANSPORTES |  |  |  |  | 0 | 0
| MANO DE OBRA |  |  |  |  | 104796.917 | 0
| Cuadrilla 1 Of + 1 Ay (jornal + prestaciones) | día | 1 | 314390.7509 | -3 | 104796.917 | 0
10,21 | Tee acero al carbon ranurado 90 2 1/2" | Un |  | 0 | TOTAL | 89068.7526 | 0 | 0 | 0 | 0
| DESCRIPCION | UNIDAD | CANTIDAD | VLR UNIT | REND/DESP | SUBTOTAL | INTEGRAL
| INSUMOS |  |  |  |  | 67061.4 | 0
| Tee ranurado hierro dúctil sch 40 2 1/2" | Un | 1 | 67061.4 |  | 67061.4 | 0
| EQUIPOS |  |  |  |  | 1047.9692 | 0
| Herramienta menor | %MO | 0.05 | 20959.3834 |  | 1047.9692 | 0
| TRANSPORTES |  |  |  |  | 0 | 0
| MANO DE OBRA |  |  |  |  | 20959.3834 | 0
| Cuadrilla 1 Of + 1 Ay (jornal + prestaciones) | día | 1 | 314390.7509 | -15 | 20959.3834 | 0
10,22 | Tee acero al carbon ranurado 90 2" | Un |  | 0 | TOTAL | 78838.6026 | 0 | 0 | 0 | 0
| DESCRIPCION | UNIDAD | CANTIDAD | VLR UNIT | REND/DESP | SUBTOTAL | INTEGRAL
| INSUMOS |  |  |  |  | 56831.25 | 0
| Tee ranurado hierro dúctil sch 40 2" | Un | 1 | 56831.25 |  | 56831.25 | 0
| EQUIPOS |  |  |  |  | 1047.9692 | 0
| Herramienta menor | %MO | 0.05 | 20959.3834 |  | 1047.9692 | 0
| TRANSPORTES |  |  |  |  | 0 | 0
| MANO DE OBRA |  |  |  |  | 20959.3834 | 0
| Cuadrilla 1 Of + 1 Ay (jornal + prestaciones) | día | 1 | 314390.7509 | -15 | 20959.3834 | 0
10,23 | Tee acero al carbon ranurado 90 4" | Un |  | 0 | TOTAL | 133396.6026 | 0 | 0 | 0 | 0
| DESCRIPCION | UNIDAD | CANTIDAD | VLR UNIT | REND/DESP | SUBTOTAL | INTEGRAL
| INSUMOS |  |  |  |  | 111389.25 | 0
| Tee ranurada hierro dúctil sch 40 4" | Un | 1 | 111389.25 |  | 111389.25 | 0
| EQUIPOS |  |  |  |  | 1047.9692 | 0
| Herramienta menor | %MO | 0.05 | 20959.3834 |  | 1047.9692 | 0
| TRANSPORTES |  |  |  |  | 0 | 0
| MANO DE OBRA |  |  |  |  | 20959.3834 | 0
| Cuadrilla 1 Of + 1 Ay (jornal + prestaciones) | día | 1 | 314390.7509 | -15 | 20959.3834 | 0
10,24 | Toma siamesa 4" x 2.1/2" x 2.1/2" | Un |  | 0 | TOTAL | 2879114.1105 | 0 | 0 | 0 | 0
| DESCRIPCION | UNIDAD | CANTIDAD | VLR UNIT | REND/DESP | SUBTOTAL | INTEGRAL
| INSUMOS |  |  |  |  | 2466476.25 | 0
| Toma siamesa bronce 4" x 2 ½" x 2 ½" | Un | 1 | 2466476.25 |  | 2466476.25 | 0
| EQUIPOS |  |  |  |  | 19649.4219 | 0
| Herramienta menor | %MO | 0.05 | 392988.4386 |  | 19649.4219 | 0
| TRANSPORTES |  |  |  |  | 0 | 0
| MANO DE OBRA |  |  |  |  | 392988.4386 | 0
| Cuadrilla 1 Of + 1 Ay (jornal + prestaciones) | día | 1 | 314390.7509 | -0.8 | 392988.4386 | 0
10,25 | Tuberia acero al carbon ranurado 1 1/2" | M |  | 0 | TOTAL | 25499.0646 | 0 | 0 | 0 | 0
| DESCRIPCION | UNIDAD | CANTIDAD | VLR UNIT | REND/DESP | SUBTOTAL | INTEGRAL
| INSUMOS |  |  |  |  | 3491.712 | 0
| Tubo ranurado acero carbón sch 40 1 1/2" | M | 1 | 2801.4 | 5 | 2941.47 | 0
| Acople ranurado hierro ductil sch 40 1 1/2" | Un | 0.22 | 2501.1 |  | 550.242 | 0
| EQUIPOS |  |  |  |  | 1047.9692 | 0
| Herramienta menor | %MO | 0.05 | 20959.3834 |  | 1047.9692 | 0
| TRANSPORTES |  |  |  |  | 0 | 0
| MANO DE OBRA |  |  |  |  | 20959.3834 | 0
| Cuadrilla 1 Of + 1 Ay (jornal + prestaciones) | día | 1 | 314390.7509 | -15 | 20959.3834 | 0
10,26 | Tuberia acero al carbon ranurado 1 1/4" | M |  | 0 | TOTAL | 48204.6216 | 0 | 0 | 0 | 0
| DESCRIPCION | UNIDAD | CANTIDAD | VLR UNIT | REND/DESP | SUBTOTAL | INTEGRAL
| INSUMOS |  |  |  |  | 26197.269 | 0
| Tubo ranurado acero carbón sch 40 1 1/4" | M | 1 | 24259.2 | 5 | 25472.16 | 0
| Acople ranurado hierro ductil sch 40 1 1/4" | Un | 0.22 | 3295.95 |  | 725.109 | 0
| EQUIPOS |  |  |  |  | 1047.9692 | 0
| Herramienta menor | %MO | 0.05 | 20959.3834 |  | 1047.9692 | 0
| TRANSPORTES |  |  |  |  | 0 | 0
| MANO DE OBRA |  |  |  |  | 20959.3834 | 0
| Cuadrilla 1 Of + 1 Ay (jornal + prestaciones) | día | 1 | 314390.7509 | -15 | 20959.3834 | 0
10,27 | Tuberia acero al carbon ranurado 1" | M |  | 0 | TOTAL | 42413.9031 | 0 | 0 | 0 | 0
| DESCRIPCION | UNIDAD | CANTIDAD | VLR UNIT | REND/DESP | SUBTOTAL | INTEGRAL
| INSUMOS |  |  |  |  | 20406.5505 | 0
| Tubo ranurado acero carbón sch 40 1" | M | 1 | 18863.25 | 5 | 19806.4125 | 0
| Acople ranurado hierro ductil sch 40 1" | Un | 0.22 | 2727.9 |  | 600.138 | 0
| EQUIPOS |  |  |  |  | 1047.9692 | 0
| Herramienta menor | %MO | 0.05 | 20959.3834 |  | 1047.9692 | 0
| TRANSPORTES |  |  |  |  | 0 | 0
| MANO DE OBRA |  |  |  |  | 20959.3834 | 0
| Cuadrilla 1 Of + 1 Ay (jornal + prestaciones) | día | 1 | 314390.7509 | -15 | 20959.3834 | 0
10,28 | Tuberia acero al carbon ranurado 2 1/2" | M |  | 0 | TOTAL | 72318.4176 | 0 | 0 | 0 | 0
| DESCRIPCION | UNIDAD | CANTIDAD | VLR UNIT | REND/DESP | SUBTOTAL | INTEGRAL
| INSUMOS |  |  |  |  | 50311.065 | 0
| Tubo ranurado acero carbón sch 40 2 1/2" | M | 1 | 47439 | 5 | 49810.95 | 0
| Acople ranurado hierro ductil sch 40 2 1/2" | Un | 0.22 | 2273.25 |  | 500.115 | 0
| EQUIPOS |  |  |  |  | 1047.9692 | 0
| Herramienta menor | %MO | 0.05 | 20959.3834 |  | 1047.9692 | 0
| TRANSPORTES |  |  |  |  | 0 | 0
| MANO DE OBRA |  |  |  |  | 20959.3834 | 0
| Cuadrilla 1 Of + 1 Ay (jornal + prestaciones) | día | 1 | 314390.7509 | -15 | 20959.3834 | 0
10,29 | Tuberia acero al carbon ranurado 2" | M |  | 0 | TOTAL | 60096.3966 | 0 | 0 | 0 | 0
| DESCRIPCION | UNIDAD | CANTIDAD | VLR UNIT | REND/DESP | SUBTOTAL | INTEGRAL
| INSUMOS |  |  |  |  | 38089.044 | 0
| Tubo ranurado acero carbón sch 40 2" | M | 1 | 35441.7 | 5 | 37213.785 | 0
| Acople ranurado hierro ductil sch 40 2" | Un | 0.22 | 3978.45 |  | 875.259 | 0
| EQUIPOS |  |  |  |  | 1047.9692 | 0
| Herramienta menor | %MO | 0.05 | 20959.3834 |  | 1047.9692 | 0
| TRANSPORTES |  |  |  |  | 0 | 0
| MANO DE OBRA |  |  |  |  | 20959.3834 | 0
| Cuadrilla 1 Of + 1 Ay (jornal + prestaciones) | día | 1 | 314390.7509 | -15 | 20959.3834 | 0
10,30 | Tuberia acero al carbon ranurado 4" | M |  | 0 | TOTAL | 102023.9571 | 0 | 0 | 0 | 0
| DESCRIPCION | UNIDAD | CANTIDAD | VLR UNIT | REND/DESP | SUBTOTAL | INTEGRAL
| INSUMOS |  |  |  |  | 80016.6045 | 0
| Tubo ranurado acero carbón sch 40 4" | M | 1 | 75420.45 | 5 | 79191.4725 | 0
| Acople ranurado hierro ductil sch 40 4" | Un | 0.22 | 3750.6 |  | 825.132 | 0
| EQUIPOS |  |  |  |  | 1047.9692 | 0
| Herramienta menor | %MO | 0.05 | 20959.3834 |  | 1047.9692 | 0
| TRANSPORTES |  |  |  |  | 0 | 0
| MANO DE OBRA |  |  |  |  | 20959.3834 | 0
| Cuadrilla 1 Of + 1 Ay (jornal + prestaciones) | día | 1 | 314390.7509 | -15 | 20959.3834 | 0
10,31 | Válvula de compuerta listada ul 2" | Un |  | 0 | TOTAL | 619705.1442 | 0 | 0 | 0 | 0
| DESCRIPCION | UNIDAD | CANTIDAD | VLR UNIT | REND/DESP | SUBTOTAL | INTEGRAL
| INSUMOS |  |  |  |  | 454650 | 0
| Válvula compuerta listada ul 2" | Un | 1 | 454650 |  | 454650 | 0
| EQUIPOS |  |  |  |  | 7859.7688 | 0
| Herramienta menor | %MO | 0.05 | 157195.3754 |  | 7859.7688 | 0
| TRANSPORTES |  |  |  |  | 0 | 0
| MANO DE OBRA |  |  |  |  | 157195.3754 | 0
| Cuadrilla 1 Of + 1 Ay (jornal + prestaciones) | día | 1 | 314390.7509 | -2 | 157195.3754 | 0
10,32 | Válvula de compuerta listada ul 2.1/2" | Un |  | 0 | TOTAL | 769739.6442 | 0 | 0 | 0 | 0
| DESCRIPCION | UNIDAD | CANTIDAD | VLR UNIT | REND/DESP | SUBTOTAL | INTEGRAL
| INSUMOS |  |  |  |  | 604684.5 | 0
| Válvula compuerta listada ul 2 1/2" | Un | 1 | 604684.5 |  | 604684.5 | 0
| EQUIPOS |  |  |  |  | 7859.7688 | 0
| Herramienta menor | %MO | 0.05 | 157195.3754 |  | 7859.7688 | 0
| TRANSPORTES |  |  |  |  | 0 | 0
| MANO DE OBRA |  |  |  |  | 157195.3754 | 0
| Cuadrilla 1 Of + 1 Ay (jornal + prestaciones) | día | 1 | 314390.7509 | -2 | 157195.3754 | 0
10,33 | Válvula en ángulo 1 1/4" | Un |  | 0 | TOTAL | 546174.9357 | 0 | 0 | 0 | 0
| DESCRIPCION | UNIDAD | CANTIDAD | VLR UNIT | REND/DESP | SUBTOTAL | INTEGRAL
| INSUMOS |  |  |  |  | 381119.7915 | 0
| Válvula angulo 1 1/4" | Un | 1 | 378496.65 |  | 378496.65 | 0
| Sellado de roscas loctite 545 hydr slnt x 50 ml | Un | 0.01 | 260951.25 |  | 2609.5125 | 0
| Cinta de teflón 30 m | Un | 0.01 | 1362.9 |  | 13.629 | 0
| EQUIPOS |  |  |  |  | 7859.7688 | 0
| Herramienta menor | %MO | 0.05 | 157195.3754 |  | 7859.7688 | 0
| TRANSPORTES |  |  |  |  | 0 | 0
| MANO DE OBRA |  |  |  |  | 157195.3754 | 0
| Cuadrilla 1 Of + 1 Ay (jornal + prestaciones) | día | 1 | 314390.7509 | -2 | 157195.3754 | 0
11,01 | Caballete articulado teja ondulada tipo española | M |  | 0 | TOTAL | 69749.1442 | 0 | 0 | 0 | 0
| DESCRIPCION | UNIDAD | CANTIDAD | VLR UNIT | REND/DESP | SUBTOTAL | INTEGRAL
| INSUMOS |  |  |  |  | 51671.676 | 0
| Caballete teja ondulada fibrocemento tipo español articulado ambos | Un | 1.1 | 45351.6 |  | 49886.76 | 0
| Amarras con tapa plástica | Un | 2 | 443.1 |  | 886.2 | 0
| Igasol cubierta | Kg | 0.04 | 22467.9 |  | 898.716 | 0
| EQUIPOS |  |  |  |  | 2357.9306 | 0
| Andamio | %MO | 0.1 | 15719.5375 |  | 1571.9538 | 0
| Herramienta menor | %MO | 0.05 | 15719.5375 |  | 785.9769 | 0
| TRANSPORTES |  |  |  |  | 0 | 0
| MANO DE OBRA |  |  |  |  | 15719.5375 | 0
| Cuadrilla 1 Of + 1 Ay (jornal + prestaciones) | día | 1 | 314390.7509 | -20 | 15719.5375 | 0
11,02 | Caballete fijo teja ondulada | M |  | 0 | TOTAL | 77958.6324 | 0 | 0 | 0 | 0
| DESCRIPCION | UNIDAD | CANTIDAD | VLR UNIT | REND/DESP | SUBTOTAL | INTEGRAL
| INSUMOS |  |  |  |  | 60741.996 | 0
| Caballete teja ondulada fibrocemento fijo l = 0,873 m | Un | 1.3 | 45351.6 |  | 58957.08 | 0
| Amarras con tapa plástica | Un | 2 | 443.1 |  | 886.2 | 0
| Igasol cubierta | Kg | 0.04 | 22467.9 |  | 898.716 | 0
| EQUIPOS |  |  |  |  | 2245.6482 | 0
| Andamio | %MO | 0.1 | 14970.9881 |  | 1497.0988 | 0
| Herramienta menor | %MO | 0.05 | 14970.9881 |  | 748.5494 | 0
| TRANSPORTES |  |  |  |  | 0 | 0
| MANO DE OBRA |  |  |  |  | 14970.9881 | 0
| Cuadrilla 1 Of + 1 Ay (jornal + prestaciones) | día | 1 | 314390.7509 | -21 | 14970.9881 | 0
11,03 | Caballete ventana teja ondulada | M |  | 0 | TOTAL | 83338.8312 | 0 | 0 | 0 | 0
| DESCRIPCION | UNIDAD | CANTIDAD | VLR UNIT | REND/DESP | SUBTOTAL | INTEGRAL
| INSUMOS |  |  |  |  | 60741.996 | 0
| Caballete teja ondulada fibrocemento fijo l = 0,873 m | Un | 1.3 | 45351.6 |  | 58957.08 | 0
| Amarras con tapa plástica | Un | 2 | 443.1 |  | 886.2 | 0
| Igasol cubierta | Kg | 0.04 | 22467.9 |  | 898.716 | 0
| EQUIPOS |  |  |  |  | 2947.4133 | 0
| Andamio | %MO | 0.1 | 19649.4219 |  | 1964.9422 | 0
| Herramienta menor | %MO | 0.05 | 19649.4219 |  | 982.4711 | 0
| TRANSPORTES |  |  |  |  | 0 | 0
| MANO DE OBRA |  |  |  |  | 19649.4219 | 0
| Cuadrilla 1 Of + 1 Ay (jornal + prestaciones) | día | 1 | 314390.7509 | -16 | 19649.4219 | 0
11,04 | Caballete ondulado teja transparente | M |  | 0 | TOTAL | 89881.7802 | 0 | 0 | 0 | 0
| DESCRIPCION | UNIDAD | CANTIDAD | VLR UNIT | REND/DESP | SUBTOTAL | INTEGRAL
| INSUMOS |  |  |  |  | 67284.945 | 0
| Caballete teja ondulada transparente | Un | 1.3 | 51148.65 |  | 66493.245 | 0
| Tornillo autoperforante | Un | 2 | 395.85 |  | 791.7 | 0
| EQUIPOS |  |  |  |  | 2947.4133 | 0
| Andamio | %MO | 0.1 | 19649.4219 |  | 1964.9422 | 0
| Herramienta menor | %MO | 0.05 | 19649.4219 |  | 982.4711 | 0
| TRANSPORTES |  |  |  |  | 0 | 0
| MANO DE OBRA |  |  |  |  | 19649.4219 | 0
| Cuadrilla 1 Of + 1 Ay (jornal + prestaciones) | día | 1 | 314390.7509 | -16 | 19649.4219 | 0
11,05 | Caballete teja termoacústica | M |  | 0 | TOTAL | 91741.5414 | 0 | 0 | 0 | 0
| DESCRIPCION | UNIDAD | CANTIDAD | VLR UNIT | REND/DESP | SUBTOTAL | INTEGRAL
| INSUMOS |  |  |  |  | 74524.905 | 0
| Caballete termoacustica | Un | 1.3 | 56717.85 |  | 73733.205 | 0
| Tornillo autoperforante | Un | 2 | 395.85 |  | 791.7 | 0
| EQUIPOS |  |  |  |  | 2245.6482 | 0
| Andamio | %MO | 0.1 | 14970.9881 |  | 1497.0988 | 0
| Herramienta menor | %MO | 0.05 | 14970.9881 |  | 748.5494 | 0
| TRANSPORTES |  |  |  |  | 0 | 0
| MANO DE OBRA |  |  |  |  | 14970.9881 | 0
| Cuadrilla 1 Of + 1 Ay (jornal + prestaciones) | día | 1 | 314390.7509 | -21 | 14970.9881 | 0
11,06 | Canal lámina galvanizada C 22 S<=0.50m | M |  | 0 | TOTAL | 158991.8352 | 0 | 0 | 0 | 0
| DESCRIPCION | UNIDAD | CANTIDAD | VLR UNIT | REND/DESP | SUBTOTAL | INTEGRAL
| INSUMOS |  |  |  |  | 136395 | 0
| Canal lamina galvanizada desarr<0.6 | M | 1 | 136395 |  | 136395 | 0
| EQUIPOS |  |  |  |  | 2947.4133 | 0
| Andamio | %MO | 0.1 | 19649.4219 |  | 1964.9422 | 0
| Herramienta menor | %MO | 0.05 | 19649.4219 |  | 982.4711 | 0
| TRANSPORTES |  |  |  |  | 0 | 0
| MANO DE OBRA |  |  |  |  | 19649.4219 | 0
| Cuadrilla 1 Of + 1 Ay (jornal + prestaciones) | día | 1 | 314390.7509 | -16 | 19649.4219 | 0
11,07 | Canal lámina galvanizada C 22 0,50m>S<=1.0m | M |  | 0 | TOTAL | 210140.4852 | 0 | 0 | 0 | 0
| DESCRIPCION | UNIDAD | CANTIDAD | VLR UNIT | REND/DESP | SUBTOTAL | INTEGRAL
| INSUMOS |  |  |  |  | 187543.65 | 0
| Canal lamina galvanizada desarr>0.6 | M | 1 | 187543.65 |  | 187543.65 | 0
| EQUIPOS |  |  |  |  | 2947.4133 | 0
| Andamio | %MO | 0.1 | 19649.4219 |  | 1964.9422 | 0
| Herramienta menor | %MO | 0.05 | 19649.4219 |  | 982.4711 | 0
| TRANSPORTES |  |  |  |  | 0 | 0
| MANO DE OBRA |  |  |  |  | 19649.4219 | 0
| Cuadrilla 1 Of + 1 Ay (jornal + prestaciones) | día | 1 | 314390.7509 | -16 | 19649.4219 | 0
11,08 | Canal PVC Amazonas | M |  | 0 | TOTAL | 70343.4852 | 0 | 0 | 0 | 0
| DESCRIPCION | UNIDAD | CANTIDAD | VLR UNIT | REND/DESP | SUBTOTAL | INTEGRAL
| INSUMOS |  |  |  |  | 47746.65 | 0
| Canal PVC-Amazonas | M | 1 | 47746.65 |  | 47746.65 | 0
| EQUIPOS |  |  |  |  | 2947.4133 | 0
| Andamio | %MO | 0.1 | 19649.4219 |  | 1964.9422 | 0
| Herramienta menor | %MO | 0.05 | 19649.4219 |  | 982.4711 | 0
| TRANSPORTES |  |  |  |  | 0 | 0
| MANO DE OBRA |  |  |  |  | 19649.4219 | 0
| Cuadrilla 1 Of + 1 Ay (jornal + prestaciones) | día | 1 | 314390.7509 | -16 | 19649.4219 | 0
11,09 | Cielo raso Gyplac 12.7 mm + perfilería galvanizada + pintura | M2 |  | 0 | TOTAL | 86382.9826 | 0 | 0 | 0 | 0
| DESCRIPCION | UNIDAD | CANTIDAD | VLR UNIT | REND/DESP | SUBTOTAL | INTEGRAL
| INSUMOS |  |  |  |  | 50228.0462 | 0
| Lámina de yeso 1,22 m x 2,44 m e = 12,7 mm | Un | 0.34 | 50715 | 5 | 18105.255 | 0
| Omega 0.4x2.44 | Un | 0.56 | 5289.9 | 5 | 3110.4612 | 0
| Vigueta 0.4x2,44 | Un | 0.81 | 4117.05 | 5 | 3501.551 | 0
| Tornillo drywall | Un | 8 | 43.05 |  | 344.4 | 0
| Tornillo estructura drywall 8 x 1/2" | Un | 11 | 44.1 |  | 485.1 | 0
| Cinta malla | M | 1 | 511.35 |  | 511.35 | 0
| Sikaflex 300cc | Un | 0.18 | 56717.85 |  | 10209.213 | 0
| Masilla sello juntas pánel DW/SB | Kg | 0.17 | 9467.85 |  | 1609.5345 | 0
| Pintura vinilo | galón | 0.12 | 98105.7 |  | 11772.684 | 0
| Alambre galvanizado Cal 14 | Kg | 0.05 | 11569.95 |  | 578.4975 | 0
| EQUIPOS |  |  |  |  | 4715.8613 | 0
| Andamio | %MO | 0.1 | 31439.0751 |  | 3143.9075 | 0
| Herramienta menor | %MO | 0.05 | 31439.0751 |  | 1571.9538 | 0
| TRANSPORTES |  |  |  |  | 0 | 0
| MANO DE OBRA |  |  |  |  | 31439.0751 | 0
| Cuadrilla 1 Of + 1 Ay (jornal + prestaciones) | día | 1 | 314390.7509 | -10 | 31439.0751 | 0
11,10 | Cielo raso Superboard 4 mm + perfilería galvanizada + pintura | M2 |  | 0 | TOTAL | 84171.3676 | 0 | 0 | 0 | 0
| DESCRIPCION | UNIDAD | CANTIDAD | VLR UNIT | REND/DESP | SUBTOTAL | INTEGRAL
| INSUMOS |  |  |  |  | 48016.4312 | 0
| Lamina de superboard de 4mm | Un | 0.34 | 44520 | 5 | 15893.64 | 0
| Omega 0.4x2.44 | Un | 0.56 | 5289.9 | 5 | 3110.4612 | 0
| Vigueta 0.4x2,44 | Un | 0.81 | 4117.05 | 5 | 3501.551 | 0
| Tornillo drywall | Un | 8 | 43.05 |  | 344.4 | 0
| Tornillo estructura drywall 8 x 1/2" | Un | 11 | 44.1 |  | 485.1 | 0
| Cinta malla | M | 1 | 511.35 |  | 511.35 | 0
| Sikaflex 300cc | Un | 0.18 | 56717.85 |  | 10209.213 | 0
| Masilla sello juntas pánel DW/SB | Kg | 0.17 | 9467.85 |  | 1609.5345 | 0
| Pintura vinilo | galón | 0.12 | 98105.7 |  | 11772.684 | 0
| Alambre galvanizado Cal 14 | Kg | 0.05 | 11569.95 |  | 578.4975 | 0
| EQUIPOS |  |  |  |  | 4715.8613 | 0
| Andamio | %MO | 0.1 | 31439.0751 |  | 3143.9075 | 0
| Herramienta menor | %MO | 0.05 | 31439.0751 |  | 1571.9538 | 0
| TRANSPORTES |  |  |  |  | 0 | 0
| MANO DE OBRA |  |  |  |  | 31439.0751 | 0
| Cuadrilla 1 Of + 1 Ay (jornal + prestaciones) | día | 1 | 314390.7509 | -10 | 31439.0751 | 0
11,11 | Cielo raso Superboard 6 mm + perfilería galvanizada + pintura | M2 |  | 0 | TOTAL | 90581.3026 | 0 | 0 | 0 | 0
| DESCRIPCION | UNIDAD | CANTIDAD | VLR UNIT | REND/DESP | SUBTOTAL | INTEGRAL
| INSUMOS |  |  |  |  | 54426.3662 | 0
| Lamina de superboard de 6mm | Un | 0.34 | 62475 | 5 | 22303.575 | 0
| Omega 0.4x2.44 | Un | 0.56 | 5289.9 | 5 | 3110.4612 | 0
| Vigueta 0.4x2,44 | Un | 0.81 | 4117.05 | 5 | 3501.551 | 0
| Tornillo drywall | Un | 8 | 43.05 |  | 344.4 | 0
| Tornillo estructura drywall 8 x 1/2" | Un | 11 | 44.1 |  | 485.1 | 0
| Cinta malla | M | 1 | 511.35 |  | 511.35 | 0
| Sikaflex 300cc | Un | 0.18 | 56717.85 |  | 10209.213 | 0
| Masilla sello juntas pánel DW/SB | Kg | 0.17 | 9467.85 |  | 1609.5345 | 0
| Pintura vinilo | galón | 0.12 | 98105.7 |  | 11772.684 | 0
| Alambre galvanizado Cal 14 | Kg | 0.05 | 11569.95 |  | 578.4975 | 0
| EQUIPOS |  |  |  |  | 4715.8613 | 0
| Andamio | %MO | 0.1 | 31439.0751 |  | 3143.9075 | 0
| Herramienta menor | %MO | 0.05 | 31439.0751 |  | 1571.9538 | 0
| TRANSPORTES |  |  |  |  | 0 | 0
| MANO DE OBRA |  |  |  |  | 31439.0751 | 0
| Cuadrilla 1 Of + 1 Ay (jornal + prestaciones) | día | 1 | 314390.7509 | -10 | 31439.0751 | 0
11,12 | Cielo raso tablilla machihembrada pino ciprés + barniz | M2 |  | 0 | TOTAL | 126758.2269 | 0 | 0 | 0 | 0
| DESCRIPCION | UNIDAD | CANTIDAD | VLR UNIT | REND/DESP | SUBTOTAL | INTEGRAL
| INSUMOS |  |  |  |  | 81564.5565 | 0
| Tablilla Cieloraso Pino Ciprés | M2 | 1 | 62751.15 | 5 | 65888.7075 | 0
| Puntilla (promedio) | Lb | 0.15 | 6482.7 |  | 972.405 | 0
| Barniz intemperie brillante | galón | 0.12 | 122528.7 |  | 14703.444 | 0
| EQUIPOS |  |  |  |  | 5894.8266 | 0
| Andamio | %MO | 0.1 | 39298.8439 |  | 3929.8844 | 0
| Herramienta menor | %MO | 0.05 | 39298.8439 |  | 1964.9422 | 0
| TRANSPORTES |  |  |  |  | 0 | 0
| MANO DE OBRA |  |  |  |  | 39298.8439 | 0
| Cuadrilla 1 Of + 1 Ay (jornal + prestaciones) | día | 1 | 314390.7509 | -8 | 39298.8439 | 0
11,13 | Claraboya teja ondulada + vidrio | M2 |  | 0 | TOTAL | 166646.629 | 0 | 0 | 0 | 0
| DESCRIPCION | UNIDAD | CANTIDAD | VLR UNIT | REND/DESP | SUBTOTAL | INTEGRAL
| INSUMOS |  |  |  |  | 133778.505 | 0
| Claraboya de fibrocemento No. 6 l = 1,690 a = 0,873 m | Un | 1.3 | 100496.55 |  | 130645.515 | 0
| Amarras con tapa plástica | Un | 2 | 443.1 |  | 886.2 | 0
| Igasol cubierta | Kg | 0.1 | 22467.9 |  | 2246.79 | 0
| EQUIPOS |  |  |  |  | 4287.1466 | 0
| Andamio | %MO | 0.1 | 28580.9774 |  | 2858.0977 | 0
| Herramienta menor | %MO | 0.05 | 28580.9774 |  | 1429.0489 | 0
| TRANSPORTES |  |  |  |  | 0 | 0
| MANO DE OBRA |  |  |  |  | 28580.9774 | 0
| Cuadrilla 1 Of + 1 Ay (jornal + prestaciones) | día | 1 | 314390.7509 | -11 | 28580.9774 | 0
11,14 | Cubierta en policarbonato | M2 |  | 0 | TOTAL | 190045.1586 | 0 | 0 | 0 | 0
| DESCRIPCION | UNIDAD | CANTIDAD | VLR UNIT | REND/DESP | SUBTOTAL | INTEGRAL
| INSUMOS |  |  |  |  | 146427.435 | 0
| Teja policarbonato opal | M2 | 1 | 115367.7 | 5 | 121136.085 | 0
| Perfil base y tapa de policarbonato | M | 1 | 17049.9 |  | 17049.9 | 0
| Tornillos punta broca | Un | 1.5 | 568.05 |  | 852.075 | 0
| Arandela de Neopreno | Un | 1.5 | 1137.15 |  | 1705.725 | 0
| Perfil U de aluminio | M | 0.5 | 5683.65 |  | 2841.825 | 0
| Perfil U de policarbonato | M | 0.5 | 5683.65 |  | 2841.825 | 0
| EQUIPOS |  |  |  |  | 7715.0761 | 0
| Andamio certificado | Día | 1 | 142078.65 | -24 | 5919.9437 | 0
| Herramienta menor | %MO | 0.05 | 35902.6475 |  | 1795.1324 | 0
| TRANSPORTES |  |  |  |  | 0 | 0
| MANO DE OBRA |  |  |  |  | 35902.6475 | 0
| Cuadrilla 1 Of + 2 Ay (jornal + prestaciones) | día | 1 | 430831.7697 | -12 | 35902.6475 | 0
11,15 | Cubierta Standing Seam | M2 |  | 0 | TOTAL | 87508.2486 | 0 | 0 | 0 | 0
| DESCRIPCION | UNIDAD | CANTIDAD | VLR UNIT | REND/DESP | SUBTOTAL | INTEGRAL
| INSUMOS |  |  |  |  | 43890.525 | 0
| Cubierta standing seam sencilla | M2 | 1 | 43038.45 |  | 43038.45 | 0
| Tornillos punta broca | Un | 1.5 | 568.05 |  | 852.075 | 0
| EQUIPOS |  |  |  |  | 7715.0761 | 0
| Andamio certificado | Día | 1 | 142078.65 | -24 | 5919.9437 | 0
| Herramienta menor | %MO | 0.05 | 35902.6475 |  | 1795.1324 | 0
| TRANSPORTES |  |  |  |  | 0 | 0
| MANO DE OBRA |  |  |  |  | 35902.6475 | 0
| Cuadrilla 1 Of + 2 Ay (jornal + prestaciones) | día | 1 | 430831.7697 | -12 | 35902.6475 | 0
11,16 | Cubierta Standing Seam tipo sándwich con aislante en poliuretano | M2 |  | 0 | TOTAL | 179051.4486 | 0 | 0 | 0 | 0
| DESCRIPCION | UNIDAD | CANTIDAD | VLR UNIT | REND/DESP | SUBTOTAL | INTEGRAL
| INSUMOS |  |  |  |  | 135433.725 | 0
| Cubierta standing seam tipo sandwich con aislante en Poliuretano | M2 | 1 | 134581.65 |  | 134581.65 | 0
| Tornillos punta broca | Un | 1.5 | 568.05 |  | 852.075 | 0
| EQUIPOS |  |  |  |  | 7715.0761 | 0
| Andamio certificado | Día | 1 | 142078.65 | -24 | 5919.9437 | 0
| Herramienta menor | %MO | 0.05 | 35902.6475 |  | 1795.1324 | 0
| TRANSPORTES |  |  |  |  | 0 | 0
| MANO DE OBRA |  |  |  |  | 35902.6475 | 0
| Cuadrilla 1 Of + 2 Ay (jornal + prestaciones) | día | 1 | 430831.7697 | -12 | 35902.6475 | 0
11,17 | Cubierta teja arcilla (100%) | M2 |  | 0 | TOTAL | 156775.5808 | 0 | 0 | 0 | 0
| DESCRIPCION | UNIDAD | CANTIDAD | VLR UNIT | REND/DESP | SUBTOTAL | INTEGRAL
| INSUMOS |  |  |  |  | 104434.3125 | 0
| Teja arcilla | Un | 25 | 3978.45 | 5 | 104434.3125 | 0
| EQUIPOS |  |  |  |  | 9258.0913 | 0
| Andamio certificado | Día | 1 | 142078.65 | -20 | 7103.9325 | 0
| Herramienta menor | %MO | 0.05 | 43083.177 |  | 2154.1588 | 0
| TRANSPORTES |  |  |  |  | 0 | 0
| MANO DE OBRA |  |  |  |  | 43083.177 | 0
| Cuadrilla 1 Of + 2 Ay (jornal + prestaciones) | día | 1 | 430831.7697 | -10 | 43083.177 | 0
11,18 | Cubierta teja arcilla + estructura en cañabrava | M2 |  | 0 | TOTAL | 168924.8773 | 0 | 0 | 0 | 0
| DESCRIPCION | UNIDAD | CANTIDAD | VLR UNIT | REND/DESP | SUBTOTAL | INTEGRAL
| INSUMOS |  |  |  |  | 110767.9125 | 0
| Teja arcilla | Un | 25 | 3978.45 | 5 | 104434.3125 | 0
| Cañabrava | Un | 4 | 1583.4 |  | 6333.6 | 0
| EQUIPOS |  |  |  |  | 10286.7682 | 0
| Andamio certificado | Día | 1 | 142078.65 | -18 | 7893.2583 | 0
| Herramienta menor | %MO | 0.05 | 47870.1966 |  | 2393.5098 | 0
| TRANSPORTES |  |  |  |  | 0 | 0
| MANO DE OBRA |  |  |  |  | 47870.1966 | 0
| Cuadrilla 1 Of + 2 Ay (jornal + prestaciones) | día | 1 | 430831.7697 | -9 | 47870.1966 | 0
11,19 | Cubierta teja de zinc + estructura en guadua | M2 |  | 0 | TOTAL | 37641.3231 | 0 | 0 | 0 | 0
| DESCRIPCION | UNIDAD | CANTIDAD | VLR UNIT | REND/DESP | SUBTOTAL | INTEGRAL
| INSUMOS |  |  |  |  | 25254.9098 | 0
| Teja de zinc ondulada 3.04 m x 0,80 m C 33 | Un | 0.42 | 41259.75 | 5 | 18195.5498 | 0
| Guadua basa longitud promedio = 5 m | Un | 1 | 5114.55 |  | 5114.55 | 0
| Puntilla (promedio) | Lb | 0.3 | 6482.7 |  | 1944.81 | 0
| EQUIPOS |  |  |  |  | 1615.6191 | 0
| Andamio | %MO | 0.1 | 10770.7942 |  | 1077.0794 | 0
| Herramienta menor | %MO | 0.05 | 10770.7942 |  | 538.5397 | 0
| TRANSPORTES |  |  |  |  | 0 | 0
| MANO DE OBRA |  |  |  |  | 10770.7942 | 0
| Cuadrilla 1 Of + 2 Ay (jornal + prestaciones) | día | 1 | 430831.7697 | -40 | 10770.7942 | 0
11,20 | Cubierta teja ondulada FC | M2 |  | 0 | TOTAL | 49452.5194 | 0 | 0 | 0 | 0
| DESCRIPCION | UNIDAD | CANTIDAD | VLR UNIT | REND/DESP | SUBTOTAL | INTEGRAL
| INSUMOS |  |  |  |  | 25843.0725 | 0
| Teja ondulada de fibrocemento | M2 | 1 | 22164.45 | 5 | 23272.6725 | 0
| Gancho galvanizado para teja ondulada de fibrocemento | Un | 2 | 1285.2 |  | 2570.4 | 0
| EQUIPOS |  |  |  |  | 7889.9094 | 0
| Andamio certificado | Día | 1 | 142078.65 | -20 | 7103.9325 | 0
| Herramienta menor | %MO | 0.05 | 15719.5375 |  | 785.9769 | 0
| TRANSPORTES |  |  |  |  | 0 | 0
| MANO DE OBRA |  |  |  |  | 15719.5375 | 0
| Cuadrilla 1 Of + 1 Ay (jornal + prestaciones) | día | 1 | 314390.7509 | -20 | 15719.5375 | 0
11,21 | Cubierta teja ondulada FC pintada una cara | M2 |  | 0 | TOTAL | 69095.0191 | 0 | 0 | 0 | 0
| DESCRIPCION | UNIDAD | CANTIDAD | VLR UNIT | REND/DESP | SUBTOTAL | INTEGRAL
| INSUMOS |  |  |  |  | 37615.7565 | 0
| Teja ondulada de fibrocemento | M2 | 1 | 22164.45 | 5 | 23272.6725 | 0
| Gancho galvanizado para teja ondulada de fibrocemento | Un | 2 | 1285.2 |  | 2570.4 | 0
| Pintura vinilo | galón | 0.12 | 98105.7 |  | 11772.684 | 0
| EQUIPOS |  |  |  |  | 10519.8792 | 0
| Andamio certificado | Día | 1 | 142078.65 | -15 | 9471.91 | 0
| Herramienta menor | %MO | 0.05 | 20959.3834 |  | 1047.9692 | 0
| TRANSPORTES |  |  |  |  | 0 | 0
| MANO DE OBRA |  |  |  |  | 20959.3834 | 0
| Cuadrilla 1 Of + 1 Ay (jornal + prestaciones) | día | 1 | 314390.7509 | -15 | 20959.3834 | 0
11,22 | Cubierta teja ondulada tipo española | M2 |  | 0 | TOTAL | 99509.3269 | 0 | 0 | 0 | 0
| DESCRIPCION | UNIDAD | CANTIDAD | VLR UNIT | REND/DESP | SUBTOTAL | INTEGRAL
| INSUMOS |  |  |  |  | 75899.88 | 0
| Teja española de fibrocemento | M2 | 1 | 69837.6 | 5 | 73329.48 | 0
| Gancho galvanizado para teja ondulada de fibrocemento | Un | 2 | 1285.2 |  | 2570.4 | 0
| EQUIPOS |  |  |  |  | 7889.9094 | 0
| Andamio certificado | Día | 1 | 142078.65 | -20 | 7103.9325 | 0
| Herramienta menor | %MO | 0.05 | 15719.5375 |  | 785.9769 | 0
| TRANSPORTES |  |  |  |  | 0 | 0
| MANO DE OBRA |  |  |  |  | 15719.5375 | 0
| Cuadrilla 1 Of + 1 Ay (jornal + prestaciones) | día | 1 | 314390.7509 | -20 | 15719.5375 | 0
11,23 | Cubierta teja ondulada transparente | M2 |  | 0 | TOTAL | 54226.3444 | 0 | 0 | 0 | 0
| DESCRIPCION | UNIDAD | CANTIDAD | VLR UNIT | REND/DESP | SUBTOTAL | INTEGRAL
| INSUMOS |  |  |  |  | 30616.8975 | 0
| Teja ondulada transparente | M2 | 1 | 26710.95 | 5 | 28046.4975 | 0
| Gancho galvanizado para teja ondulada de fibrocemento | Un | 2 | 1285.2 |  | 2570.4 | 0
| EQUIPOS |  |  |  |  | 7889.9094 | 0
| Andamio certificado | Día | 1 | 142078.65 | -20 | 7103.9325 | 0
| Herramienta menor | %MO | 0.05 | 15719.5375 |  | 785.9769 | 0
| TRANSPORTES |  |  |  |  | 0 | 0
| MANO DE OBRA |  |  |  |  | 15719.5375 | 0
| Cuadrilla 1 Of + 1 Ay (jornal + prestaciones) | día | 1 | 314390.7509 | -20 | 15719.5375 | 0
11,24 | Cubierta teja Shingle | M2 |  | 0 | TOTAL | 128844.2226 | 0 | 0 | 0 | 0
| DESCRIPCION | UNIDAD | CANTIDAD | VLR UNIT | REND/DESP | SUBTOTAL | INTEGRAL
| INSUMOS |  |  |  |  | 99732.9375 | 0
| Teja shingle | M2 | 1 | 70544.25 | 7 | 75482.3475 | 0
| Manto impermeabilizante con base en asfálto | M2 | 1 | 21243.6 | 5 | 22305.78 | 0
| Puntilla (promedio) | Lb | 0.3 | 6482.7 |  | 1944.81 | 0
| EQUIPOS |  |  |  |  | 8151.9017 | 0
| Andamio certificado | Día | 1 | 142078.65 | -20 | 7103.9325 | 0
| Herramienta menor | %MO | 0.05 | 20959.3834 |  | 1047.9692 | 0
| TRANSPORTES |  |  |  |  | 0 | 0
| MANO DE OBRA |  |  |  |  | 20959.3834 | 0
| Cuadrilla 1 Of + 1 Ay (jornal + prestaciones) | día | 1 | 314390.7509 | -15 | 20959.3834 | 0
11,25 | Cubierta teja termoacústica | M2 |  | 0 | TOTAL | 89161.383 | 0 | 0 | 0 | 0
| DESCRIPCION | UNIDAD | CANTIDAD | VLR UNIT | REND/DESP | SUBTOTAL | INTEGRAL
| INSUMOS |  |  |  |  | 63717.99 | 0
| Teja termoacustica | M2 | 1 | 59929.8 | 5 | 62926.29 | 0
| Tornillo autoperforante | Un | 2 | 395.85 |  | 791.7 | 0
| EQUIPOS |  |  |  |  | 7977.2401 | 0
| Andamio certificado | Día | 1 | 142078.65 | -20 | 7103.9325 | 0
| Herramienta menor | %MO | 0.05 | 17466.1528 |  | 873.3076 | 0
| TRANSPORTES |  |  |  |  | 0 | 0
| MANO DE OBRA |  |  |  |  | 17466.1528 | 0
| Cuadrilla 1 Of + 1 Ay (jornal + prestaciones) | día | 1 | 314390.7509 | -18 | 17466.1528 | 0
11,26 | Flashing en manto L<0.6m | M2 |  | 0 | TOTAL | 73852.5913 | 0 | 0 | 0 | 0
| DESCRIPCION | UNIDAD | CANTIDAD | VLR UNIT | REND/DESP | SUBTOTAL | INTEGRAL
| INSUMOS |  |  |  |  | 40660.2756 | 0
| Manto impermeabilizante con base en asfálto | M2 | 1.67 | 21243.6 | 5 | 37250.6526 | 0
| Pipa de gas | Un | 0.03 | 113654.1 |  | 3409.623 | 0
| EQUIPOS |  |  |  |  | 6993.0865 | 0
| Soplete | Día | 1 | 56831.25 | -10 | 5683.125 | 0
| Herramienta menor | %MO | 0.05 | 26199.2292 |  | 1309.9615 | 0
| TRANSPORTES |  |  |  |  | 0 | 0
| MANO DE OBRA |  |  |  |  | 26199.2292 | 0
| Cuadrilla 1 Of + 1 Ay (jornal + prestaciones) | día | 1 | 314390.7509 | -12 | 26199.2292 | 0
11,27 | Flashing lámina C 24 | M |  | 0 | TOTAL | 41219.4894 | 0 | 0 | 0 | 0
| DESCRIPCION | UNIDAD | CANTIDAD | VLR UNIT | REND/DESP | SUBTOTAL | INTEGRAL
| INSUMOS |  |  |  |  | 24002.853 | 0
| Lámina galvanizada C 24 | M2 | 0.15 | 90921.6 |  | 13638.24 | 0
| Tornillo y chazos | Un | 2 | 77.7 |  | 155.4 | 0
| Sikaflex 300cc | Un | 0.18 | 56717.85 |  | 10209.213 | 0
| EQUIPOS |  |  |  |  | 2245.6482 | 0
| Andamio | %MO | 0.1 | 14970.9881 |  | 1497.0988 | 0
| Herramienta menor | %MO | 0.05 | 14970.9881 |  | 748.5494 | 0
| TRANSPORTES |  |  |  |  | 0 | 0
| MANO DE OBRA |  |  |  |  | 14970.9881 | 0
| Cuadrilla 1 Of + 1 Ay (jornal + prestaciones) | día | 1 | 314390.7509 | -21 | 14970.9881 | 0
11,28 | Flashing lámina C 26 | M |  | 0 | TOTAL | 40724.6244 | 0 | 0 | 0 | 0
| DESCRIPCION | UNIDAD | CANTIDAD | VLR UNIT | REND/DESP | SUBTOTAL | INTEGRAL
| INSUMOS |  |  |  |  | 23507.988 | 0
| Lámina galvanizada C 26 | M2 | 0.15 | 87622.5 |  | 13143.375 | 0
| Tornillo y chazos | Un | 2 | 77.7 |  | 155.4 | 0
| Sikaflex 300cc | Un | 0.18 | 56717.85 |  | 10209.213 | 0
| EQUIPOS |  |  |  |  | 2245.6482 | 0
| Andamio | %MO | 0.1 | 14970.9881 |  | 1497.0988 | 0
| Herramienta menor | %MO | 0.05 | 14970.9881 |  | 748.5494 | 0
| TRANSPORTES |  |  |  |  | 0 | 0
| MANO DE OBRA |  |  |  |  | 14970.9881 | 0
| Cuadrilla 1 Of + 1 Ay (jornal + prestaciones) | día | 1 | 314390.7509 | -21 | 14970.9881 | 0
11,29 | Gárgola desagüe sencilla L=0.3 | Un |  | 0 | TOTAL | 81659.5162 | 0 | 0 | 0 | 0
| DESCRIPCION | UNIDAD | CANTIDAD | VLR UNIT | REND/DESP | SUBTOTAL | INTEGRAL
| INSUMOS |  |  |  |  | 56717.85 | 0
| Gargola Prefabricada | Un | 1 | 56717.85 |  | 56717.85 | 0
| EQUIPOS |  |  |  |  | 3982.2828 | 0
| Andamio | %MO | 0.1 | 20959.3834 |  | 2095.9383 | 0
| Acarreo horizontal | %MO | 0.04 | 20959.3834 |  | 838.3753 | 0
| Herramienta menor | %MO | 0.05 | 20959.3834 |  | 1047.9692 | 0
| TRANSPORTES |  |  |  |  | 0 | 0
| MANO DE OBRA |  |  |  |  | 20959.3834 | 0
| Cuadrilla 1 Of + 1 Ay (jornal + prestaciones) | día | 1 | 314390.7509 | -15 | 20959.3834 | 0
11,30 | Impermeabilización viga canal S<0.7 m | M |  | 0 | TOTAL | 29321.4827 | 0 | 0 | 0 | 0
| DESCRIPCION | UNIDAD | CANTIDAD | VLR UNIT | REND/DESP | SUBTOTAL | INTEGRAL
| INSUMOS |  |  |  |  | 15614.046 | 0
| Manto impermeabilizante con base en asfálto | M2 | 0.7 | 21243.6 | 5 | 15614.046 | 0
| EQUIPOS |  |  |  |  | 1131.8067 | 0
| Acarreo horizontal | %MO | 0.04 | 12575.63 |  | 503.0252 | 0
| Herramienta menor | %MO | 0.05 | 12575.63 |  | 628.7815 | 0
| TRANSPORTES |  |  |  |  | 0 | 0
| MANO DE OBRA |  |  |  |  | 12575.63 | 0
| Cuadrilla 1 Of + 1 Ay (jornal + prestaciones) | día | 1 | 314390.7509 | -25 | 12575.63 | 0
11,31 | Impermeabilización manto Fiberglass + imprimante | M2 |  | 0 | TOTAL | 79295.2061 | 0 | 0 | 0 | 0
| DESCRIPCION | UNIDAD | CANTIDAD | VLR UNIT | REND/DESP | SUBTOTAL | INTEGRAL
| INSUMOS |  |  |  |  | 52765.482 | 0
| Imprimante para manto edil | M2 | 1 | 19316.85 |  | 19316.85 | 0
| Manto Fiber Glass 3mm | M2 | 1 | 31175.55 |  | 31175.55 | 0
| Pipa de gas | Un | 0.02 | 113654.1 |  | 2273.082 | 0
| EQUIPOS |  |  |  |  | 2345.8202 | 0
| Soplete | Día | 1 | 56831.25 | -50 | 1136.625 | 0
| Herramienta menor | %MO | 0.05 | 24183.9039 |  | 1209.1952 | 0
| TRANSPORTES |  |  |  |  | 0 | 0
| MANO DE OBRA |  |  |  |  | 24183.9039 | 0
| Cuadrilla 1 Of + 1 Ay (jornal + prestaciones) | día | 1 | 314390.7509 | -13 | 24183.9039 | 0
11,32 | Instalación canal aguas lluvias | M |  | 0 | TOTAL | 16045.9845 | 0 | 0 | 0 | 0
| DESCRIPCION | UNIDAD | CANTIDAD | VLR UNIT | REND/DESP | SUBTOTAL | INTEGRAL
| INSUMOS |  |  |  |  | 0 | 0
| EQUIPOS |  |  |  |  | 3470.3545 | 0
| Andamio certificado | Día | 1 | 142078.65 | -50 | 2841.573 | 0
| Herramienta menor | %MO | 0.05 | 12575.63 |  | 628.7815 | 0
| TRANSPORTES |  |  |  |  | 0 | 0
| MANO DE OBRA |  |  |  |  | 12575.63 | 0
| Cuadrilla 1 Of + 1 Ay (jornal + prestaciones) | día | 1 | 314390.7509 | -25 | 12575.63 | 0
11,33 | Instalación techo teja ondulada FC | M2 |  | 0 | TOTAL | 23609.4469 | 0 | 0 | 0 | 0
| DESCRIPCION | UNIDAD | CANTIDAD | VLR UNIT | REND/DESP | SUBTOTAL | INTEGRAL
| INSUMOS |  |  |  |  | 0 | 0
| EQUIPOS |  |  |  |  | 7889.9094 | 0
| Andamio certificado | Día | 1 | 142078.65 | -20 | 7103.9325 | 0
| Herramienta menor | %MO | 0.05 | 15719.5375 |  | 785.9769 | 0
| TRANSPORTES |  |  |  |  | 0 | 0
| MANO DE OBRA |  |  |  |  | 15719.5375 | 0
| Cuadrilla 1 Of + 1 Ay (jornal + prestaciones) | día | 1 | 314390.7509 | -20 | 15719.5375 | 0
11,34 | Limatesa limahoya FC | M |  | 0 | TOTAL | 60403.3977 | 0 | 0 | 0 | 0
| DESCRIPCION | UNIDAD | CANTIDAD | VLR UNIT | REND/DESP | SUBTOTAL | INTEGRAL
| INSUMOS |  |  |  |  | 37806.5625 | 0
| Limatesa, limahoya de fibrocemento | M | 1 | 31952.55 | 5 | 33550.1775 | 0
| Amarras con tapa plástica | Un | 2 | 443.1 |  | 886.2 | 0
| Igasol cubierta | Kg | 0.15 | 22467.9 |  | 3370.185 | 0
| EQUIPOS |  |  |  |  | 2947.4133 | 0
| Andamio | %MO | 0.1 | 19649.4219 |  | 1964.9422 | 0
| Herramienta menor | %MO | 0.05 | 19649.4219 |  | 982.4711 | 0
| TRANSPORTES |  |  |  |  | 0 | 0
| MANO DE OBRA |  |  |  |  | 19649.4219 | 0
| Cuadrilla 1 Of + 1 Ay (jornal + prestaciones) | día | 1 | 314390.7509 | -16 | 19649.4219 | 0
11,35 | Limatesa limahoya termoacústica | M |  | 0 | TOTAL | 119236.782 | 0 | 0 | 0 | 0
| DESCRIPCION | UNIDAD | CANTIDAD | VLR UNIT | REND/DESP | SUBTOTAL | INTEGRAL
| INSUMOS |  |  |  |  | 103190.7975 | 0
| Limatesa limahoya termoacustica | M | 1 | 97522.95 | 5 | 102399.0975 | 0
| Tornillo autoperforante | Un | 2 | 395.85 |  | 791.7 | 0
| EQUIPOS |  |  |  |  | 3470.3545 | 0
| Andamio certificado | Día | 1 | 142078.65 | -50 | 2841.573 | 0
| Herramienta menor | %MO | 0.05 | 12575.63 |  | 628.7815 | 0
| TRANSPORTES |  |  |  |  | 0 | 0
| MANO DE OBRA |  |  |  |  | 12575.63 | 0
| Cuadrilla 1 Of + 1 Ay (jornal + prestaciones) | día | 1 | 314390.7509 | -25 | 12575.63 | 0
11,36 | Limpieza de canalas con impermeabilización | M |  | 0 | TOTAL | 64852.4043 | 0 | 0 | 0 | 0
| DESCRIPCION | UNIDAD | CANTIDAD | VLR UNIT | REND/DESP | SUBTOTAL | INTEGRAL
| INSUMOS |  |  |  |  | 20280.225 | 0
| Manto impermeabilizante con base en asfálto | M2 | 0.5 | 21243.6 |  | 10621.8 | 0
| Imprimante para manto edil | M2 | 0.5 | 19316.85 |  | 9658.425 | 0
| EQUIPOS |  |  |  |  | 9639.8736 | 0
| Andamio certificado | Día | 1 | 142078.65 | -18 | 7893.2583 | 0
| Herramienta menor | %MO | 0.05 | 34932.3057 |  | 1746.6153 | 0
| TRANSPORTES |  |  |  |  | 0 | 0
| MANO DE OBRA |  |  |  |  | 34932.3057 | 0
| Cuadrilla 1 Of + 1 Ay (jornal + prestaciones) | día | 1 | 314390.7509 | -9 | 34932.3057 | 0
11,37 | Recorrido canales | M |  | 0 | TOTAL | 4011.4961 | 0 | 0 | 0 | 0
| DESCRIPCION | UNIDAD | CANTIDAD | VLR UNIT | REND/DESP | SUBTOTAL | INTEGRAL
| INSUMOS |  |  |  |  | 0 | 0
| EQUIPOS |  |  |  |  | 867.5886 | 0
| Andamio certificado | Día | 1 | 142078.65 | -200 | 710.3932 | 0
| Herramienta menor | %MO | 0.05 | 3143.9075 |  | 157.1954 | 0
| TRANSPORTES |  |  |  |  | 0 | 0
| MANO DE OBRA |  |  |  |  | 3143.9075 | 0
| Cuadrilla 1 Of + 1 Ay (jornal + prestaciones) | día | 1 | 314390.7509 | -100 | 3143.9075 | 0
11,38 | Recorrido techos | M2 |  | 0 | TOTAL | 10028.7403 | 0 | 0 | 0 | 0
| DESCRIPCION | UNIDAD | CANTIDAD | VLR UNIT | REND/DESP | SUBTOTAL | INTEGRAL
| INSUMOS |  |  |  |  | 0 | 0
| EQUIPOS |  |  |  |  | 2168.9716 | 0
| Andamio certificado | Día | 1 | 142078.65 | -80 | 1775.9831 | 0
| Herramienta menor | %MO | 0.05 | 7859.7688 |  | 392.9884 | 0
| TRANSPORTES |  |  |  |  | 0 | 0
| MANO DE OBRA |  |  |  |  | 7859.7688 | 0
| Cuadrilla 1 Of + 1 Ay (jornal + prestaciones) | día | 1 | 314390.7509 | -40 | 7859.7688 | 0
11,39 | Recuperación techo teja arcilla + estructura madera | M2 |  | 0 | TOTAL | 93901.7276 | 0 | 0 | 0 | 0
| DESCRIPCION | UNIDAD | CANTIDAD | VLR UNIT | REND/DESP | SUBTOTAL | INTEGRAL
| INSUMOS |  |  |  |  | 67158.42 | 0
| Teja arcilla | Un | 10 | 3978.45 |  | 39784.5 | 0
| Cañabrava | Un | 0.3 | 1583.4 |  | 475.02 | 0
| Puntilla (promedio) | Lb | 2 | 6482.7 |  | 12965.4 | 0
| Cuartón común cepillado 3,00 x 0,08 x 0,04 m | Un | 1 | 13933.5 |  | 13933.5 | 0
| EQUIPOS |  |  |  |  | 5783.9242 | 0
| Andamio certificado | Día | 1 | 142078.65 | -30 | 4735.955 | 0
| Herramienta menor | %MO | 0.05 | 20959.3834 |  | 1047.9692 | 0
| TRANSPORTES |  |  |  |  | 0 | 0
| MANO DE OBRA |  |  |  |  | 20959.3834 | 0
| Cuadrilla 1 Of + 1 Ay (jornal + prestaciones) | día | 1 | 314390.7509 | -15 | 20959.3834 | 0
11,40 | Reinstalación canal | M |  | 0 | TOTAL | 5348.6615 | 0 | 0 | 0 | 0
| DESCRIPCION | UNIDAD | CANTIDAD | VLR UNIT | REND/DESP | SUBTOTAL | INTEGRAL
| INSUMOS |  |  |  |  | 0 | 0
| EQUIPOS |  |  |  |  | 1156.7848 | 0
| Andamio certificado | Día | 1 | 142078.65 | -150 | 947.191 | 0
| Herramienta menor | %MO | 0.05 | 4191.8767 |  | 209.5938 | 0
| TRANSPORTES |  |  |  |  | 0 | 0
| MANO DE OBRA |  |  |  |  | 4191.8767 | 0
| Cuadrilla 1 Of + 1 Ay (jornal + prestaciones) | día | 1 | 314390.7509 | -75 | 4191.8767 | 0
11,41 | Reparación + ajuste estructura cielo raso aluminio | M2 |  | 0 | TOTAL | 12310.1204 | 0 | 0 | 0 | 0
| DESCRIPCION | UNIDAD | CANTIDAD | VLR UNIT | REND/DESP | SUBTOTAL | INTEGRAL
| INSUMOS |  |  |  |  | 5624.2935 | 0
| Perfil aluminio anoloc T L = 6 m | Un | 0.33 | 15991.5 |  | 5277.195 | 0
| Alambre galvanizado Cal 14 | Kg | 0.03 | 11569.95 |  | 347.0985 | 0
| EQUIPOS |  |  |  |  | 1445.981 | 0
| Andamio certificado | Día | 1 | 142078.65 | -120 | 1183.9887 | 0
| Herramienta menor | %MO | 0.05 | 5239.8458 |  | 261.9923 | 0
| TRANSPORTES |  |  |  |  | 0 | 0
| MANO DE OBRA |  |  |  |  | 5239.8458 | 0
| Cuadrilla 1 Of + 1 Ay (jornal + prestaciones) | día | 1 | 314390.7509 | -60 | 5239.8458 | 0
11,42 | Reparación bitumen teja FC reinstalada | M2 |  | 0 | TOTAL | 12663.749 | 0 | 0 | 0 | 0
| DESCRIPCION | UNIDAD | CANTIDAD | VLR UNIT | REND/DESP | SUBTOTAL | INTEGRAL
| INSUMOS |  |  |  |  | 7315.0875 | 0
| Impermeabilizante bituminoso para cubiertas | M2 | 0.5 | 13933.5 | 5 | 7315.0875 | 0
| EQUIPOS |  |  |  |  | 1156.7848 | 0
| Andamio certificado | Día | 1 | 142078.65 | -150 | 947.191 | 0
| Herramienta menor | %MO | 0.05 | 4191.8767 |  | 209.5938 | 0
| TRANSPORTES |  |  |  |  | 0 | 0
| MANO DE OBRA |  |  |  |  | 4191.8767 | 0
| Cuadrilla 1 Of + 1 Ay (jornal + prestaciones) | día | 1 | 314390.7509 | -75 | 4191.8767 | 0
11,43 | Reparación general cubierta teja Shingle | M2 |  | 0 | TOTAL | 94682.2211 | 0 | 0 | 0 | 0
| DESCRIPCION | UNIDAD | CANTIDAD | VLR UNIT | REND/DESP | SUBTOTAL | INTEGRAL
| INSUMOS |  |  |  |  | 49866.4688 | 0
| Teja shingle | M2 | 0.5 | 70544.25 | 7 | 37741.1738 | 0
| Manto impermeabilizante con base en asfálto | M2 | 0.5 | 21243.6 | 5 | 11152.89 | 0
| Puntilla (promedio) | Lb | 0.15 | 6482.7 |  | 972.405 | 0
| EQUIPOS |  |  |  |  | 5516.9084 | 0
| Andamio certificado | Día | 1 | 142078.65 | -40 | 3551.9662 | 0
| Herramienta menor | %MO | 0.05 | 39298.8439 |  | 1964.9422 | 0
| TRANSPORTES |  |  |  |  | 0 | 0
| MANO DE OBRA |  |  |  |  | 39298.8439 | 0
| Cuadrilla 1 Of + 1 Ay (jornal + prestaciones) | día | 1 | 314390.7509 | -8 | 39298.8439 | 0
11,44 | Reposición panel icopor D30 | M2 |  | 0 | TOTAL | 16123.0841 | 0 | 0 | 0 | 0
| DESCRIPCION | UNIDAD | CANTIDAD | VLR UNIT | REND/DESP | SUBTOTAL | INTEGRAL
| INSUMOS |  |  |  |  | 7084.35 | 0
| Icopor e = 1" | M2 | 1 | 7084.35 |  | 7084.35 | 0
| EQUIPOS |  |  |  |  | 1178.9653 | 0
| Andamio | %MO | 0.1 | 7859.7688 |  | 785.9769 | 0
| Herramienta menor | %MO | 0.05 | 7859.7688 |  | 392.9884 | 0
| TRANSPORTES |  |  |  |  | 0 | 0
| MANO DE OBRA |  |  |  |  | 7859.7688 | 0
| Cuadrilla 1 Of + 1 Ay (jornal + prestaciones) | día | 1 | 314390.7509 | -40 | 7859.7688 | 0
12,01 | Charquera en cerámica | M |  | 0 | TOTAL | 39770.7728 | 0 | 0 | 0 | 0
| DESCRIPCION | UNIDAD | CANTIDAD | VLR UNIT | REND/DESP | SUBTOTAL | INTEGRAL
| INSUMOS |  |  |  |  | 23265.2584 | 0
| Enchape en cerámica 20 x 20 | M2 | 0.25 | 45351.6 | 5 | 11904.795 | 0
| Producción de concreto 17 Mpa (Item básico) | M3 | 0.015 | 488900.2273 |  | 7333.5034 | 0
| Pegacor | Kg | 0.3 | 13423.2 |  | 4026.96 | 0
| EQUIPOS |  |  |  |  | 785.9769 | 0
| Herramienta menor | %MO | 0.05 | 15719.5375 |  | 785.9769 | 0
| TRANSPORTES |  |  |  |  | 0 | 0
| MANO DE OBRA |  |  |  |  | 15719.5375 | 0
| Cuadrilla 1 Of + 1 Ay (jornal + prestaciones) | día | 1 | 314390.7509 | -20 | 15719.5375 | 0
12,02 | Enchape cielo raso en cerámica | M2 |  | 0 | TOTAL | 112692.2891 | 0 | 0 | 0 | 0
| DESCRIPCION | UNIDAD | CANTIDAD | VLR UNIT | REND/DESP | SUBTOTAL | INTEGRAL
| INSUMOS |  |  |  |  | 61042.38 | 0
| Enchape en cerámica 20 x 20 | M2 | 1 | 45351.6 | 5 | 47619.18 | 0
| Pegacor | Kg | 1 | 13423.2 |  | 13423.2 | 0
| EQUIPOS |  |  |  |  | 6736.9447 | 0
| Andamio | %MO | 0.1 | 44912.9644 |  | 4491.2964 | 0
| Herramienta menor | %MO | 0.05 | 44912.9644 |  | 2245.6482 | 0
| TRANSPORTES |  |  |  |  | 0 | 0
| MANO DE OBRA |  |  |  |  | 44912.9644 | 0
| Cuadrilla 1 Of + 1 Ay (jornal + prestaciones) | día | 1 | 314390.7509 | -7 | 44912.9644 | 0
12,03 | Enchape muro en cerámica | M2 |  | 0 | TOTAL | 94252.2461 | 0 | 0 | 0 | 0
| DESCRIPCION | UNIDAD | CANTIDAD | VLR UNIT | REND/DESP | SUBTOTAL | INTEGRAL
| INSUMOS |  |  |  |  | 52988.46 | 0
| Enchape en cerámica 20 x 20 | M2 | 1 | 45351.6 | 5 | 47619.18 | 0
| Pegacor | Kg | 0.4 | 13423.2 |  | 5369.28 | 0
| EQUIPOS |  |  |  |  | 1964.9422 | 0
| Herramienta menor | %MO | 0.05 | 39298.8439 |  | 1964.9422 | 0
| TRANSPORTES |  |  |  |  | 0 | 0
| MANO DE OBRA |  |  |  |  | 39298.8439 | 0
| Cuadrilla 1 Of + 1 Ay (jornal + prestaciones) | día | 1 | 314390.7509 | -8 | 39298.8439 | 0
12,04 | Enchape muro en piedra | M2 |  | 0 | TOTAL | 156466.8614 | 0 | 0 | 0 | 0
| DESCRIPCION | UNIDAD | CANTIDAD | VLR UNIT | REND/DESP | SUBTOTAL | INTEGRAL
| INSUMOS |  |  |  |  | 101448.48 | 0
| Piedra para enchape | M2 | 1 | 77582.4 | 10 | 85340.64 | 0
| Pegacor | Kg | 1.2 | 13423.2 |  | 16107.84 | 0
| EQUIPOS |  |  |  |  | 2619.9229 | 0
| Herramienta menor | %MO | 0.05 | 52398.4585 |  | 2619.9229 | 0
| TRANSPORTES |  |  |  |  | 0 | 0
| MANO DE OBRA |  |  |  |  | 52398.4585 | 0
| Cuadrilla 1 Of + 1 Ay (jornal + prestaciones) | día | 1 | 314390.7509 | -6 | 52398.4585 | 0
12,05 | Enchape muro en fachaleta roja | M2 |  | 0 | TOTAL | 72889.1036 | 0 | 0 | 0 | 0
| DESCRIPCION | UNIDAD | CANTIDAD | VLR UNIT | REND/DESP | SUBTOTAL | INTEGRAL
| INSUMOS |  |  |  |  | 31625.3175 | 0
| Fachaleta roja 7x24 30u/m2 | M2 | 1 | 25005.75 | 5 | 26256.0375 | 0
| Pegacor | Kg | 0.4 | 13423.2 |  | 5369.28 | 0
| EQUIPOS |  |  |  |  | 1964.9422 | 0
| Herramienta menor | %MO | 0.05 | 39298.8439 |  | 1964.9422 | 0
| TRANSPORTES |  |  |  |  | 0 | 0
| MANO DE OBRA |  |  |  |  | 39298.8439 | 0
| Cuadrilla 1 Of + 1 Ay (jornal + prestaciones) | día | 1 | 314390.7509 | -8 | 39298.8439 | 0
13,01 | Acabado piso madera Vitriflex | M2 |  | 0 | TOTAL | 44629.7163 | 0 | 0 | 0
| DESCRIPCION | UNIDAD | CANTIDAD | VLR UNIT | REND/DESP | SUBTOTAL | INTEGRAL
| INSUMOS |  |  |  |  | 33626.04 | 0
| Vitriflex | galón | 0.2 | 157876.95 |  | 31575.39 | 0
| Lija de agua #60 a #180 | Un | 1 | 2050.65 |  | 2050.65 | 0
| EQUIPOS |  |  |  |  | 523.9846 | 0
| Herramienta menor | %MO | 0.05 | 10479.6917 |  | 523.9846 | 0
| TRANSPORTES |  |  |  |  | 0 | 0
| MANO DE OBRA |  |  |  |  | 10479.6917 | 0
| Cuadrilla 1 Of + 1 Ay (jornal + prestaciones) | día | 1 | 314390.7509 | -30 | 10479.6917 | 0
13,02 | Escala gravilla lavada + mediacaña | M |  | 0 | TOTAL | 48440.4848 | 0 | 0 | 0
| DESCRIPCION | UNIDAD | CANTIDAD | VLR UNIT | REND/DESP | SUBTOTAL | INTEGRAL
| INSUMOS |  |  |  |  | 15429.456 | 0
| Cemento gris x 50 kg | Un | 0.04 | 34230 |  | 1369.2 | 0
| Granito blanco huila Nº 1,2 y 3 (25 kg) | Un | 0.25 | 39667.95 |  | 9916.9875 | 0
| Arena | M3 | 0.03 | 81268.95 |  | 2438.0685 | 0
| Bocel en madera L=2,9m | Un | 1 | 1705.2 |  | 1705.2 | 0
| EQUIPOS |  |  |  |  | 1571.9538 | 0
| Herramienta menor | %MO | 0.05 | 31439.0751 |  | 1571.9538 | 0
| TRANSPORTES |  |  |  |  | 0 | 0
| MANO DE OBRA |  |  |  |  | 31439.0751 | 0
| Cuadrilla 1 Of + 1 Ay (jornal + prestaciones) | día | 1 | 314390.7509 | -10 | 31439.0751 | 0
13,03 | Escala gravilla lavada | M |  | 0 | TOTAL | 46735.2848 | 0 | 0 | 0
| DESCRIPCION | UNIDAD | CANTIDAD | VLR UNIT | REND/DESP | SUBTOTAL | INTEGRAL
| INSUMOS |  |  |  |  | 13724.256 | 0
| Cemento gris x 50 kg | Un | 0.04 | 34230 |  | 1369.2 | 0
| Granito blanco huila Nº 1,2 y 3 (25 kg) | Un | 0.25 | 39667.95 |  | 9916.9875 | 0
| Arena | M3 | 0.03 | 81268.95 |  | 2438.0685 | 0
| EQUIPOS |  |  |  |  | 1571.9538 | 0
| Herramienta menor | %MO | 0.05 | 31439.0751 |  | 1571.9538 | 0
| TRANSPORTES |  |  |  |  | 0 | 0
| MANO DE OBRA |  |  |  |  | 31439.0751 | 0
| Cuadrilla 1 Of + 1 Ay (jornal + prestaciones) | día | 1 | 314390.7509 | -10 | 31439.0751 | 0
13,04 | Guarda escoba baldosa cemento | M |  | 0 | TOTAL | 28577.0337 | 0 | 0 | 0
| DESCRIPCION | UNIDAD | CANTIDAD | VLR UNIT | REND/DESP | SUBTOTAL | INTEGRAL
| INSUMOS |  |  |  |  | 12071.5193 | 0
| Baldosa de cemento | M2 | 0.1 | 102182.85 | 5 | 10729.1993 | 0
| Pegacor | Kg | 0.1 | 13423.2 |  | 1342.32 | 0
| EQUIPOS |  |  |  |  | 785.9769 | 0
| Herramienta menor | %MO | 0.05 | 15719.5375 |  | 785.9769 | 0
| TRANSPORTES |  |  |  |  | 0 | 0
| MANO DE OBRA |  |  |  |  | 15719.5375 | 0
| Cuadrilla 1 Of + 1 Ay (jornal + prestaciones) | día | 1 | 314390.7509 | -20 | 15719.5375 | 0
13,05 | Guarda escoba baldosa cerámica | M |  | 0 | TOTAL | 23834.9607 | 0 | 0 | 0
| DESCRIPCION | UNIDAD | CANTIDAD | VLR UNIT | REND/DESP | SUBTOTAL | INTEGRAL
| INSUMOS |  |  |  |  | 7329.4463 | 0
| Enchape en ceramica | M2 | 0.1 | 57020.25 | 5 | 5987.1263 | 0
| Pegacor | Kg | 0.1 | 13423.2 |  | 1342.32 | 0
| EQUIPOS |  |  |  |  | 785.9769 | 0
| Herramienta menor | %MO | 0.05 | 15719.5375 |  | 785.9769 | 0
| TRANSPORTES |  |  |  |  | 0 | 0
| MANO DE OBRA |  |  |  |  | 15719.5375 | 0
| Cuadrilla 1 Of + 1 Ay (jornal + prestaciones) | día | 1 | 314390.7509 | -20 | 15719.5375 | 0
13,06 | Guarda escoba en madera H=0.12 m incluye pintura | M |  | 0 | TOTAL | 26147.541 | 0 | 0 | 0
| DESCRIPCION | UNIDAD | CANTIDAD | VLR UNIT | REND/DESP | SUBTOTAL | INTEGRAL
| INSUMOS |  |  |  |  | 12943.1295 | 0
| Guarda escoba madera | M | 1 | 12265.05 | 5 | 12878.3025 | 0
| Puntilla (promedio) | Lb | 0.01 | 6482.7 |  | 64.827 | 0
| EQUIPOS |  |  |  |  | 628.7815 | 0
| Herramienta menor | %MO | 0.05 | 12575.63 |  | 628.7815 | 0
| TRANSPORTES |  |  |  |  | 0 | 0
| MANO DE OBRA |  |  |  |  | 12575.63 | 0
| Cuadrilla 1 Of + 1 Ay (jornal + prestaciones) | día | 1 | 314390.7509 | -25 | 12575.63 | 0
13,07 | Guarda escoba en porcelanato | M |  | 0 | TOTAL | 27541.5237 | 0 | 0 | 0
| DESCRIPCION | UNIDAD | CANTIDAD | VLR UNIT | REND/DESP | SUBTOTAL | INTEGRAL
| INSUMOS |  |  |  |  | 11036.0093 | 0
| Porcelanato | M2 | 0.1 | 85928.85 | 5 | 9022.5293 | 0
| Pegacor | Kg | 0.15 | 13423.2 |  | 2013.48 | 0
| EQUIPOS |  |  |  |  | 785.9769 | 0
| Herramienta menor | %MO | 0.05 | 15719.5375 |  | 785.9769 | 0
| TRANSPORTES |  |  |  |  | 0 | 0
| MANO DE OBRA |  |  |  |  | 15719.5375 | 0
| Cuadrilla 1 Of + 1 Ay (jornal + prestaciones) | día | 1 | 314390.7509 | -20 | 15719.5375 | 0
13,08 | Guarda escoba granito pulido 1/2 caña | M |  | 0 | TOTAL | 53318.4581 | 0 | 0 | 0
| DESCRIPCION | UNIDAD | CANTIDAD | VLR UNIT | REND/DESP | SUBTOTAL | INTEGRAL
| INSUMOS |  |  |  |  | 11504.892 | 0
| Cemento blanco | Kg | 0.52 | 1680 |  | 873.6 | 0
| Cemento gris x 50 kg | Un | 0.02 | 34230 |  | 684.6 | 0
| Cera | Lb | 0.1 | 9657.9 |  | 965.79 | 0
| Granito blanco huila Nº 1,2 y 3 (25 kg) | Un | 0.14 | 39667.95 |  | 5553.513 | 0
| Granito por 25 Kg | Un | 0.07 | 231 |  | 16.17 | 0
| Dilatación de bronce | M | 0.1 | 22687.35 |  | 2268.735 | 0
| Bocel en madera L=2,9m | Un | 0.67 | 1705.2 |  | 1142.484 | 0
| EQUIPOS |  |  |  |  | 2514.7222 | 0
| Pulidora sin operario | Día | 1 | 54978 | -100 | 549.78 | 0
| Herramienta menor | %MO | 0.05 | 39298.8439 |  | 1964.9422 | 0
| TRANSPORTES |  |  |  |  | 0 | 0
| MANO DE OBRA |  |  |  |  | 39298.8439 | 0
| Cuadrilla 1 Of + 1 Ay (jornal + prestaciones) | día | 1 | 314390.7509 | -8 | 39298.8439 | 0
13,09 | Guarda escoba gravilla lavada 1/2 caña | M |  | 0 | TOTAL | 34978.4768 | 0 | 0 | 0
| DESCRIPCION | UNIDAD | CANTIDAD | VLR UNIT | REND/DESP | SUBTOTAL | INTEGRAL
| INSUMOS |  |  |  |  | 1967.448 | 0
| Gravilla #2 | Un | 0.2 | 3515.4 |  | 703.08 | 0
| Cemento gris x 50 kg | Un | 0.02 | 34230 |  | 684.6 | 0
| Bocel en madera L=2,9m | Un | 0.34 | 1705.2 |  | 579.768 | 0
| EQUIPOS |  |  |  |  | 1571.9538 | 0
| Herramienta menor | %MO | 0.05 | 31439.0751 |  | 1571.9538 | 0
| TRANSPORTES |  |  |  |  | 0 | 0
| MANO DE OBRA |  |  |  |  | 31439.0751 | 0
| Cuadrilla 1 Of + 1 Ay (jornal + prestaciones) | día | 1 | 314390.7509 | -10 | 31439.0751 | 0
13,10 | Guarda escoba mortero | M |  | 0 | TOTAL | 35270.9282 | 0 | 0 | 0
| DESCRIPCION | UNIDAD | CANTIDAD | VLR UNIT | REND/DESP | SUBTOTAL | INTEGRAL
| INSUMOS |  |  |  |  | 2259.8993 | 0
| Producción de mortero 1:3 | M3 | 0.002 | 497765.6572 |  | 995.5313 | 0
| Cemento gris x 50 kg | Un | 0.02 | 34230 |  | 684.6 | 0
| Bocel en madera L=2,9m | Un | 0.34 | 1705.2 |  | 579.768 | 0
| EQUIPOS |  |  |  |  | 1571.9538 | 0
| Herramienta menor | %MO | 0.05 | 31439.0751 |  | 1571.9538 | 0
| TRANSPORTES |  |  |  |  | 0 | 0
| MANO DE OBRA |  |  |  |  | 31439.0751 | 0
| Cuadrilla 1 Of + 1 Ay (jornal + prestaciones) | día | 1 | 314390.7509 | -10 | 31439.0751 | 0
13,11 | Guarda escoba PVC 1/2 caña | M |  | 0 | TOTAL | 53817.1087 | 0 | 0 | 0
| DESCRIPCION | UNIDAD | CANTIDAD | VLR UNIT | REND/DESP | SUBTOTAL | INTEGRAL
| INSUMOS |  |  |  |  | 26307.918 | 0
| Guarda escoba 1/2" caña en PVC | M | 1 | 18906.3 | 5 | 19851.615 | 0
| Accesorios para guarda escoba 1/2" PVC | Un | 0.5 | 7956.9 |  | 3978.45 | 0
| Pegante epoxico para pisos PL285 | galón | 0.02 | 123892.65 |  | 2477.853 | 0
| EQUIPOS |  |  |  |  | 1309.9615 | 0
| Herramienta menor | %MO | 0.05 | 26199.2292 |  | 1309.9615 | 0
| TRANSPORTES |  |  |  |  | 0 | 0
| MANO DE OBRA |  |  |  |  | 26199.2292 | 0
| Cuadrilla 1 Of + 1 Ay (jornal + prestaciones) | día | 1 | 314390.7509 | -12 | 26199.2292 | 0
13,12 | Limpieza / desmanchado de pisos | M2 |  | 0 | TOTAL | 4619.4624 | 0 | 0 | 0
| DESCRIPCION | UNIDAD | CANTIDAD | VLR UNIT | REND/DESP | SUBTOTAL | INTEGRAL
| INSUMOS |  |  |  |  | 852.495 | 0
| elementos de aseo | Un | 0.05 | 17049.9 |  | 852.495 | 0
| EQUIPOS |  |  |  |  | 855.9419 | 0
| Brilladora | Día | 1 | 56831.25 | -80 | 710.3906 | 0
| Herramienta menor | %MO | 0.05 | 2911.0255 |  | 145.5513 | 0
| TRANSPORTES |  |  |  |  | 0 | 0
| MANO DE OBRA |  |  |  |  | 2911.0255 | 0
| Cuadrilla 2 Ay (jornal + prestaciones) | día | 1 | 232882.0377 | -80 | 2911.0255 | 0
13,13 | Moldura 1/2 caña en yeso | M |  | 0 | TOTAL | 66030.2109 | 0 | 0 | 0
| DESCRIPCION | UNIDAD | CANTIDAD | VLR UNIT | REND/DESP | SUBTOTAL | INTEGRAL
| INSUMOS |  |  |  |  | 41926.92 | 0
| Corniza o moldura en yeso | M | 1 | 39782.4 | 5 | 41771.52 | 0
| Tornillo y chazos | Un | 2 | 77.7 |  | 155.4 | 0
| EQUIPOS |  |  |  |  | 3143.9075 | 0
| Andamio | %MO | 0.1 | 20959.3834 |  | 2095.9383 | 0
| Herramienta menor | %MO | 0.05 | 20959.3834 |  | 1047.9692 | 0
| TRANSPORTES |  |  |  |  | 0 | 0
| MANO DE OBRA |  |  |  |  | 20959.3834 | 0
| Cuadrilla 1 Of + 1 Ay (jornal + prestaciones) | día | 1 | 314390.7509 | -15 | 20959.3834 | 0
13,14 | Mortero 1:2 | M3 |  | 0 | TOTAL | 704860.3529 | 0 | 0 | 0
| DESCRIPCION | UNIDAD | CANTIDAD | VLR UNIT | REND/DESP | SUBTOTAL | INTEGRAL
| INSUMOS |  |  |  |  | 594823.5901 | 0
| Producción de mortero 1:2 | M3 | 1 | 566498.6572 | 5 | 594823.5901 | 0
| EQUIPOS |  |  |  |  | 5239.8458 | 0
| Herramienta menor | %MO | 0.05 | 104796.917 |  | 5239.8458 | 0
| TRANSPORTES |  |  |  |  | 0 | 0
| MANO DE OBRA |  |  |  |  | 104796.917 | 0
| Cuadrilla 1 Of + 1 Ay (jornal + prestaciones) | día | 1 | 314390.7509 | -3 | 104796.917 | 0
13,15 | Mortero nivelacion 1:3 E=0.05 m | M2 |  | 0 | TOTAL | 48140.0496 | 0 | 0 | 0
| DESCRIPCION | UNIDAD | CANTIDAD | VLR UNIT | REND/DESP | SUBTOTAL | INTEGRAL
| INSUMOS |  |  |  |  | 26132.697 | 0
| Producción de mortero 1:3 | M3 | 0.05 | 497765.6572 | 5 | 26132.697 | 0
| EQUIPOS |  |  |  |  | 1047.9692 | 0
| Herramienta menor | %MO | 0.05 | 20959.3834 |  | 1047.9692 | 0
| TRANSPORTES |  |  |  |  | 0 | 0
| MANO DE OBRA |  |  |  |  | 20959.3834 | 0
| Cuadrilla 1 Of + 1 Ay (jornal + prestaciones) | día | 1 | 314390.7509 | -15 | 20959.3834 | 0
13,16 | Mortero nivelación 1:3 E=0.05 m + afinado | M2 |  | 0 | TOTAL | 53641.8877 | 0 | 0 | 0
| DESCRIPCION | UNIDAD | CANTIDAD | VLR UNIT | REND/DESP | SUBTOTAL | INTEGRAL
| INSUMOS |  |  |  |  | 26132.697 | 0
| Producción de mortero 1:3 | M3 | 0.05 | 497765.6572 | 5 | 26132.697 | 0
| EQUIPOS |  |  |  |  | 1309.9615 | 0
| Herramienta menor | %MO | 0.05 | 26199.2292 |  | 1309.9615 | 0
| TRANSPORTES |  |  |  |  | 0 | 0
| MANO DE OBRA |  |  |  |  | 26199.2292 | 0
| Cuadrilla 1 Of + 1 Ay (jornal + prestaciones) | día | 1 | 314390.7509 | -12 | 26199.2292 | 0
13,17 | Mortero nivelación 1:4 E=0.05 m | M2 |  | 0 | TOTAL | 47392.1479 | 0 | 0 | 0
| DESCRIPCION | UNIDAD | CANTIDAD | VLR UNIT | REND/DESP | SUBTOTAL | INTEGRAL
| INSUMOS |  |  |  |  | 25384.7954 | 0
| Producción de mortero 1:4 | M3 | 0.05 | 483519.9118 | 5 | 25384.7954 | 0
| EQUIPOS |  |  |  |  | 1047.9692 | 0
| Herramienta menor | %MO | 0.05 | 20959.3834 |  | 1047.9692 | 0
| TRANSPORTES |  |  |  |  | 0 | 0
| MANO DE OBRA |  |  |  |  | 20959.3834 | 0
| Cuadrilla 1 Of + 1 Ay (jornal + prestaciones) | día | 1 | 314390.7509 | -15 | 20959.3834 | 0
13,18 | Pigmento para concreto (óxido de hierro) | Kg |  | 0 | TOTAL | 15523.1944 | 0 | 0 | 0
| DESCRIPCION | UNIDAD | CANTIDAD | VLR UNIT | REND/DESP | SUBTOTAL | INTEGRAL
| INSUMOS |  |  |  |  | 11366.25 | 0
| Oxido de hierro | Kg | 0.2 | 56831.25 |  | 11366.25 | 0
| EQUIPOS |  |  |  |  | 197.9497 | 0
| Herramienta menor | %MO | 0.05 | 3958.9946 |  | 197.9497 | 0
| TRANSPORTES |  |  |  |  | 0 | 0
| MANO DE OBRA |  |  |  |  | 3958.9946 | 0
| Oficial (jornal + prestaciones) | día | 1 | 197949.732 | -50 | 3958.9946 | 0
13,19 | Pirlán bronce | M |  | 0 | TOTAL | 28376.6667 | 0 | 0 | 0
| DESCRIPCION | UNIDAD | CANTIDAD | VLR UNIT | REND/DESP | SUBTOTAL | INTEGRAL
| INSUMOS |  |  |  |  | 17984.3058 | 0
| Pirlán de bronce | M | 1 | 13594.35 | 3 | 14002.1805 | 0
| Producción de mortero 1:3 | M3 | 0.008 | 497765.6572 |  | 3982.1253 | 0
| EQUIPOS |  |  |  |  | 494.8743 | 0
| Herramienta menor | %MO | 0.05 | 9897.4866 |  | 494.8743 | 0
| TRANSPORTES |  |  |  |  | 0 | 0
| MANO DE OBRA |  |  |  |  | 9897.4866 | 0
| Oficial (jornal + prestaciones) | día | 1 | 197949.732 | -20 | 9897.4866 | 0
13,20 | Piso - pared porcelanato antideslizante | M2 |  | 0 | TOTAL | 145229.3786 | 0 | 0 | 0
| DESCRIPCION | UNIDAD | CANTIDAD | VLR UNIT | REND/DESP | SUBTOTAL | INTEGRAL
| INSUMOS |  |  |  |  | 103965.5925 | 0
| Porcelanato | M2 | 1 | 85928.85 | 5 | 90225.2925 | 0
| Pegacor | Kg | 1 | 13423.2 |  | 13423.2 | 0
| Dilatadores para pega de enchape | Un | 2 | 158.55 |  | 317.1 | 0
| EQUIPOS |  |  |  |  | 1964.9422 | 0
| Herramienta menor | %MO | 0.05 | 39298.8439 |  | 1964.9422 | 0
| TRANSPORTES |  |  |  |  | 0 | 0
| MANO DE OBRA |  |  |  |  | 39298.8439 | 0
| Cuadrilla 1 Of + 1 Ay (jornal + prestaciones) | día | 1 | 314390.7509 | -8 | 39298.8439 | 0
13,21 | Piso baldosa cemento | M2 |  | 0 | TOTAL | 163488.7483 | 0 | 0 | 0
| DESCRIPCION | UNIDAD | CANTIDAD | VLR UNIT | REND/DESP | SUBTOTAL | INTEGRAL
| INSUMOS |  |  |  |  | 122224.9622 | 0
| Baldosa de cemento | M2 | 1 | 102182.85 | 5 | 107291.9925 | 0
| Producción de mortero 1:3 | M3 | 0.03 | 497765.6572 |  | 14932.9697 | 0
| EQUIPOS |  |  |  |  | 1964.9422 | 0
| Herramienta menor | %MO | 0.05 | 39298.8439 |  | 1964.9422 | 0
| TRANSPORTES |  |  |  |  | 0 | 0
| MANO DE OBRA |  |  |  |  | 39298.8439 | 0
| Cuadrilla 1 Of + 1 Ay (jornal + prestaciones) | día | 1 | 314390.7509 | -8 | 39298.8439 | 0
13,22 | Piso baldosa tipo terrazo pulido | M2 |  | 0 | TOTAL | 171452.9101 | 0 | 0 | 0
| DESCRIPCION | UNIDAD | CANTIDAD | VLR UNIT | REND/DESP | SUBTOTAL | INTEGRAL
| INSUMOS |  |  |  |  | 99244.0903 | 0
| Baldosa tipo Terrazzo No. 5 gris | M2 | 1 | 71493.45 | 5 | 75068.1225 | 0
| Cemento blanco | Kg | 0.5 | 1680 |  | 840 | 0
| Producción de mortero 1:2 | M3 | 0.04 | 566498.6572 |  | 22659.9463 | 0
| Cera | Lb | 0.01 | 9657.9 |  | 96.579 | 0
| Dilatacion plastica fina | M | 0.15 | 3862.95 |  | 579.4425 | 0
| EQUIPOS |  |  |  |  | 9564.9486 | 0
| Pulidora sin operario | Día | 1 | 54978 | -8 | 6872.25 | 0
| Herramienta menor | %MO | 0.05 | 53853.9712 |  | 2692.6986 | 0
| TRANSPORTES |  |  |  |  | 8789.9 | 0
| Camión 350 | Hr | 1 | 79109.1 | -9 | 8789.9 | 0
| MANO DE OBRA |  |  |  |  | 53853.9712 | 0
| Cuadrilla 1 Of + 2 Ay (jornal + prestaciones) | día | 1 | 430831.7697 | -8 | 53853.9712 | 0
13,23 | Piso cerámica tráfico 4 | M2 |  | 0 | TOTAL | 86222.9084 | 0 | 0 | 0
| DESCRIPCION | UNIDAD | CANTIDAD | VLR UNIT | REND/DESP | SUBTOTAL | INTEGRAL
| INSUMOS |  |  |  |  | 49543.9875 | 0
| Cerámica 1ra. trafico 4 de 32 x 32 cm tipo Terranova | M2 | 1 | 34098.75 | 5 | 35803.6875 | 0
| Pegacor | Kg | 1 | 13423.2 |  | 13423.2 | 0
| Dilatadores para pega de enchape | Un | 2 | 158.55 |  | 317.1 | 0
| EQUIPOS |  |  |  |  | 1746.6153 | 0
| Herramienta menor | %MO | 0.05 | 34932.3057 |  | 1746.6153 | 0
| TRANSPORTES |  |  |  |  | 0 | 0
| MANO DE OBRA |  |  |  |  | 34932.3057 | 0
| Cuadrilla 1 Of + 1 Ay (jornal + prestaciones) | día | 1 | 314390.7509 | -9 | 34932.3057 | 0
13,24 | Piso cerámica tráfico 5 | M2 |  | 0 | TOTAL | 107774.5784 | 0 | 0 | 0
| DESCRIPCION | UNIDAD | CANTIDAD | VLR UNIT | REND/DESP | SUBTOTAL | INTEGRAL
| INSUMOS |  |  |  |  | 71095.6575 | 0
| Enchape para piso en cerámica Tráfico 5 | M2 | 1 | 54624.15 | 5 | 57355.3575 | 0
| Pegacor | Kg | 1 | 13423.2 |  | 13423.2 | 0
| Dilatadores para pega de enchape | Un | 2 | 158.55 |  | 317.1 | 0
| EQUIPOS |  |  |  |  | 1746.6153 | 0
| Herramienta menor | %MO | 0.05 | 34932.3057 |  | 1746.6153 | 0
| TRANSPORTES |  |  |  |  | 0 | 0
| MANO DE OBRA |  |  |  |  | 34932.3057 | 0
| Cuadrilla 1 Of + 1 Ay (jornal + prestaciones) | día | 1 | 314390.7509 | -9 | 34932.3057 | 0
13,25 | Piso endurecido (industrializado incluye helicóptero) | M2 |  | 0 | TOTAL | 47459.1789 | 0 | 0 | 0
| DESCRIPCION | UNIDAD | CANTIDAD | VLR UNIT | REND/DESP | SUBTOTAL | INTEGRAL
| INSUMOS |  |  |  |  | 11352.6 | 0
| Sikafloor | Kg | 4 | 2838.15 |  | 11352.6 | 0
| EQUIPOS |  |  |  |  | 7384.4609 | 0
| Helicoptero para pisos | Día | 1 | 178450.65 | -30 | 5948.355 | 0
| Herramienta menor | %MO | 0.05 | 28722.118 |  | 1436.1059 | 0
| TRANSPORTES |  |  |  |  | 0 | 0
| MANO DE OBRA |  |  |  |  | 28722.118 | 0
| Cuadrilla 1 Of + 2 Ay (jornal + prestaciones) | día | 1 | 430831.7697 | -15 | 28722.118 | 0
13,26 | Piso granito pulido + dilatación | M2 |  | 0 | TOTAL | 144190.2676 | 0 | 0 | 0
| DESCRIPCION | UNIDAD | CANTIDAD | VLR UNIT | REND/DESP | SUBTOTAL | INTEGRAL
| INSUMOS |  |  |  |  | 96481.875 | 0
| Cemento blanco | Kg | 5 | 1680 |  | 8400 | 0
| Cemento gris x 50 kg | Un | 0.2 | 34230 |  | 6846 | 0
| Cera | Lb | 1 | 9657.9 |  | 9657.9 | 0
| Granito blanco huila Nº 1,2 y 3 (25 kg) | Un | 1.4 | 39667.95 |  | 55535.13 | 0
| Granito por 25 Kg | Un | 0.7 | 231 |  | 161.7 | 0
| Dilatación de bronce | M | 0.7 | 22687.35 |  | 15881.145 | 0
| EQUIPOS |  |  |  |  | 2795.4282 | 0
| Pulidora sin operario | Día | 1 | 54978 | -100 | 549.78 | 0
| Herramienta menor | %MO | 0.05 | 44912.9644 |  | 2245.6482 | 0
| TRANSPORTES |  |  |  |  | 0 | 0
| MANO DE OBRA |  |  |  |  | 44912.9644 | 0
| Cuadrilla 1 Of + 1 Ay (jornal + prestaciones) | día | 1 | 314390.7509 | -7 | 44912.9644 | 0
13,27 | Piso gravilla lavada + dilatación | M2 |  | 0 | TOTAL | 82995.3011 | 0 | 0 | 0
| DESCRIPCION | UNIDAD | CANTIDAD | VLR UNIT | REND/DESP | SUBTOTAL | INTEGRAL
| INSUMOS |  |  |  |  | 41731.515 | 0
| Gravilla #2 | Un | 3 | 3515.4 |  | 10546.2 | 0
| Cemento gris x 50 kg | Un | 0.5 | 34230 |  | 17115 | 0
| Dilatacion plastica fina | M | 0.7 | 3862.95 |  | 2704.065 | 0
| Hilaza | Kg | 1 | 11366.25 |  | 11366.25 | 0
| EQUIPOS |  |  |  |  | 1964.9422 | 0
| Herramienta menor | %MO | 0.05 | 39298.8439 |  | 1964.9422 | 0
| TRANSPORTES |  |  |  |  | 0 | 0
| MANO DE OBRA |  |  |  |  | 39298.8439 | 0
| Cuadrilla 1 Of + 1 Ay (jornal + prestaciones) | día | 1 | 314390.7509 | -8 | 39298.8439 | 0
13,28 | Piso gravilla lavada + mayólica 56% | M2 |  | 0 | TOTAL | 79429.8161 | 0 | 0 | 0
| DESCRIPCION | UNIDAD | CANTIDAD | VLR UNIT | REND/DESP | SUBTOTAL | INTEGRAL
| INSUMOS |  |  |  |  | 38166.03 | 0
| Gravilla #2 | Un | 2 | 3515.4 |  | 7030.8 | 0
| Cemento gris x 50 kg | Un | 0.3 | 34230 |  | 10269 | 0
| Piso tipo Mayólica | M2 | 0.4 | 23749.95 |  | 9499.98 | 0
| Hilaza | Kg | 1 | 11366.25 |  | 11366.25 | 0
| EQUIPOS |  |  |  |  | 1964.9422 | 0
| Herramienta menor | %MO | 0.05 | 39298.8439 |  | 1964.9422 | 0
| TRANSPORTES |  |  |  |  | 0 | 0
| MANO DE OBRA |  |  |  |  | 39298.8439 | 0
| Cuadrilla 1 Of + 1 Ay (jornal + prestaciones) | día | 1 | 314390.7509 | -8 | 39298.8439 | 0
13,29 | Piso ladrillo santa fe pulido | M2 |  | 0 | TOTAL | 114332.7086 | 0 | 0 | 0
| DESCRIPCION | UNIDAD | CANTIDAD | VLR UNIT | REND/DESP | SUBTOTAL | INTEGRAL
| INSUMOS |  |  |  |  | 69632.7975 | 0
| Ladrillo prensado tipo Santa Fe 24,5 x 12 x 5,5 cm | Un | 34 | 1818.6 | 5 | 64924.02 | 0
| Cemento gris x 50 kg | Un | 0.03 | 34230 |  | 1026.9 | 0
| Boquilla para enchape | Kg | 0.25 | 10864.35 |  | 2716.0875 | 0
| Cera | Lb | 0.1 | 9657.9 |  | 965.79 | 0
| EQUIPOS |  |  |  |  | 5401.0672 | 0
| Pulidora sin operario | Día | 1 | 54978 | -16 | 3436.125 | 0
| Herramienta menor | %MO | 0.05 | 39298.8439 |  | 1964.9422 | 0
| TRANSPORTES |  |  |  |  | 0 | 0
| MANO DE OBRA |  |  |  |  | 39298.8439 | 0
| Cuadrilla 1 Of + 1 Ay (jornal + prestaciones) | día | 1 | 314390.7509 | -8 | 39298.8439 | 0
13,30 | Piso lámina alfajor acero | M2 |  | 0 | TOTAL | 202111.1502 | 0 | 0 | 0
| DESCRIPCION | UNIDAD | CANTIDAD | VLR UNIT | REND/DESP | SUBTOTAL | INTEGRAL
| INSUMOS |  |  |  |  | 135794.925 | 0
| Lámina Alfajor 1/8 | M2 | 1 | 120368.85 | 5 | 126387.2925 | 0
| Soldadura 6013 | Kg | 0.1 | 5978.7 |  | 597.87 | 0
| Anticorrosivo | galón | 0.09 | 97886.25 |  | 8809.7625 | 0
| EQUIPOS |  |  |  |  | 6432.2726 | 0
| Equipo soldadura eléctrica | Día | 1 | 48133.05 | -14 | 3438.075 | 0
| Herramienta menor | %MO | 0.05 | 59883.9526 |  | 2994.1976 | 0
| TRANSPORTES |  |  |  |  | 0 | 0
| MANO DE OBRA |  |  |  |  | 59883.9526 | 0
| Cuadrilla S (1Sold.+1Ay práctico) (jornal + prestaciones) | día | 1 | 419187.6679 | -7 | 59883.9526 | 0
13,31 | Piso madera laminada tráfico comercial | M2 |  | 0 | TOTAL | 157378.8407 | 0 | 0 | 0
| DESCRIPCION | UNIDAD | CANTIDAD | VLR UNIT | REND/DESP | SUBTOTAL | INTEGRAL
| INSUMOS |  |  |  |  | 119302.6275 | 0
| Madera Laminada | M2 | 1 | 70543.2 | 5 | 74070.36 | 0
| Espuma de polietileno para Madera Laminada | M2 | 1 | 43078.35 | 5 | 45232.2675 | 0
| EQUIPOS |  |  |  |  | 3143.9075 | 0
| Acarreo horizontal | %MO | 0.04 | 34932.3057 |  | 1397.2922 | 0
| Herramienta menor | %MO | 0.05 | 34932.3057 |  | 1746.6153 | 0
| TRANSPORTES |  |  |  |  | 0 | 0
| MANO DE OBRA |  |  |  |  | 34932.3057 | 0
| Cuadrilla 1 Of + 1 Ay (jornal + prestaciones) | día | 1 | 314390.7509 | -9 | 34932.3057 | 0
13,32 | Piso madera tablilla machimbre | M2 |  | 0 | TOTAL | 66006.8476 | 0 | 0 | 0
| DESCRIPCION | UNIDAD | CANTIDAD | VLR UNIT | REND/DESP | SUBTOTAL | INTEGRAL
| INSUMOS |  |  |  |  | 14921.235 | 0
| Tablilla machihembrada pino ciprés | M2 | 1 | 13593.3 | 5 | 14272.965 | 0
| Puntilla (promedio) | Lb | 0.1 | 6482.7 |  | 648.27 | 0
| EQUIPOS |  |  |  |  | 6172.6482 | 0
| Pulidora sin operario | Día | 1 | 54978 | -14 | 3927 | 0
| Herramienta menor | %MO | 0.05 | 44912.9644 |  | 2245.6482 | 0
| TRANSPORTES |  |  |  |  | 0 | 0
| MANO DE OBRA |  |  |  |  | 44912.9644 | 0
| Cuadrilla 1 Of + 1 Ay (jornal + prestaciones) | día | 1 | 314390.7509 | -7 | 44912.9644 | 0
13,33 | Piso mayólica | M2 |  | 0 | TOTAL | 59659.9763 | 0 | 0 | 0
| DESCRIPCION | UNIDAD | CANTIDAD | VLR UNIT | REND/DESP | SUBTOTAL | INTEGRAL
| INSUMOS |  |  |  |  | 26648.9475 | 0
| Piso tipo Mayólica | M2 | 1 | 23749.95 | 5 | 24937.4475 | 0
| Cemento gris x 50 kg | Un | 0.05 | 34230 |  | 1711.5 | 0
| EQUIPOS |  |  |  |  | 1571.9538 | 0
| Herramienta menor | %MO | 0.05 | 31439.0751 |  | 1571.9538 | 0
| TRANSPORTES |  |  |  |  | 0 | 0
| MANO DE OBRA |  |  |  |  | 31439.0751 | 0
| Cuadrilla 1 Of + 1 Ay (jornal + prestaciones) | día | 1 | 314390.7509 | -10 | 31439.0751 | 0
13,34 | Piso en vinilo | M2 |  | 0 | TOTAL | 116633.2061 | 0 | 0 | 0
| DESCRIPCION | UNIDAD | CANTIDAD | VLR UNIT | REND/DESP | SUBTOTAL | INTEGRAL
| INSUMOS |  |  |  |  | 75369.42 | 0
| Piso vinilico antideslizante, tráfico 5 e = 2 mm | M2 | 1 | 64995 | 5 | 68244.75 | 0
| Adhesivo para piso de vinilo | galón | 0.05 | 142493.4 |  | 7124.67 | 0
| EQUIPOS |  |  |  |  | 1964.9422 | 0
| Herramienta menor | %MO | 0.05 | 39298.8439 |  | 1964.9422 | 0
| TRANSPORTES |  |  |  |  | 0 | 0
| MANO DE OBRA |  |  |  |  | 39298.8439 | 0
| Cuadrilla 1 Of + 1 Ay (jornal + prestaciones) | día | 1 | 314390.7509 | -8 | 39298.8439 | 0
13,35 | Reparación pisos en madera | M2 |  | 0 | TOTAL | 30148.8308 | 0 | 0 | 0
| DESCRIPCION | UNIDAD | CANTIDAD | VLR UNIT | REND/DESP | SUBTOTAL | INTEGRAL
| INSUMOS |  |  |  |  | 4606.0245 | 0
| Tablilla machihembrada pino ciprés | M2 | 0.3 | 13593.3 | 5 | 4281.8895 | 0
| Puntilla (promedio) | Lb | 0.05 | 6482.7 |  | 324.135 | 0
| EQUIPOS |  |  |  |  | 3086.3241 | 0
| Pulidora sin operario | Día | 1 | 54978 | -28 | 1963.5 | 0
| Herramienta menor | %MO | 0.05 | 22456.4822 |  | 1122.8241 | 0
| TRANSPORTES |  |  |  |  | 0 | 0
| MANO DE OBRA |  |  |  |  | 22456.4822 | 0
| Cuadrilla 1 Of + 1 Ay (jornal + prestaciones) | día | 1 | 314390.7509 | -14 | 22456.4822 | 0
13,36 | Resane piso mortero 1:3 afinado | M2 |  | 0 | TOTAL | 14068.6906 | 0 | 0 | 0
| DESCRIPCION | UNIDAD | CANTIDAD | VLR UNIT | REND/DESP | SUBTOTAL | INTEGRAL
| INSUMOS |  |  |  |  | 7466.4849 | 0
| Producción de mortero 1:3 | M3 | 0.015 | 497765.6572 |  | 7466.4849 | 0
| EQUIPOS |  |  |  |  | 314.3908 | 0
| Herramienta menor | %MO | 0.05 | 6287.815 |  | 314.3908 | 0
| TRANSPORTES |  |  |  |  | 0 | 0
| MANO DE OBRA |  |  |  |  | 6287.815 | 0
| Cuadrilla 1 Of + 1 Ay (jornal + prestaciones) | día | 1 | 314390.7509 | -50 | 6287.815 | 0
13,37 | Superficie en granito pulido | M2 |  | 0 | TOTAL | 61398.8813 | 0 | 0 | 0
| DESCRIPCION | UNIDAD | CANTIDAD | VLR UNIT | REND/DESP | SUBTOTAL | INTEGRAL
| INSUMOS |  |  |  |  | 25638.9525 | 0
| Granito blanco huila Nº 1,2 y 3 (25 kg) | Un | 0.25 | 39667.95 |  | 9916.9875 | 0
| Cemento blanco | Kg | 2 | 1680 |  | 3360 | 0
| Dilatacion plastica fina | M | 0.7 | 3862.95 |  | 2704.065 | 0
| Cera | Lb | 1 | 9657.9 |  | 9657.9 | 0
| EQUIPOS |  |  |  |  | 4320.8538 | 0
| Pulidora sin operario | Día | 1 | 54978 | -20 | 2748.9 | 0
| Herramienta menor | %MO | 0.05 | 31439.0751 |  | 1571.9538 | 0
| TRANSPORTES |  |  |  |  | 0 | 0
| MANO DE OBRA |  |  |  |  | 31439.0751 | 0
| Cuadrilla 1 Of + 1 Ay (jornal + prestaciones) | día | 1 | 314390.7509 | -10 | 31439.0751 | 0
13,38 | Superficie en gravilla lavada | M2 |  | 0 | TOTAL | 107895.5063 | 0 | 0 | 0
| DESCRIPCION | UNIDAD | CANTIDAD | VLR UNIT | REND/DESP | SUBTOTAL | INTEGRAL
| INSUMOS |  |  |  |  | 74884.4775 | 0
| Gravilla #2 | Un | 0.25 | 3515.4 |  | 878.85 | 0
| Cemento gris x 50 kg | Un | 2 | 34230 |  | 68460 | 0
| Dilatacion plastica fina | M | 0.7 | 3862.95 |  | 2704.065 | 0
| Hilaza | Kg | 0.25 | 11366.25 |  | 2841.5625 | 0
| EQUIPOS |  |  |  |  | 1571.9538 | 0
| Herramienta menor | %MO | 0.05 | 31439.0751 |  | 1571.9538 | 0
| TRANSPORTES |  |  |  |  | 0 | 0
| MANO DE OBRA |  |  |  |  | 31439.0751 | 0
| Cuadrilla 1 Of + 1 Ay (jornal + prestaciones) | día | 1 | 314390.7509 | -10 | 31439.0751 | 0
13,39 | Superficie esmaltada gris | M2 |  | 0 | TOTAL | 15942.8115 | 0 | 0 | 0
| DESCRIPCION | UNIDAD | CANTIDAD | VLR UNIT | REND/DESP | SUBTOTAL | INTEGRAL
| INSUMOS |  |  |  |  | 2738.4 | 0
| Cemento gris x 50 kg | Un | 0.08 | 34230 |  | 2738.4 | 0
| EQUIPOS |  |  |  |  | 628.7815 | 0
| Herramienta menor | %MO | 0.05 | 12575.63 |  | 628.7815 | 0
| TRANSPORTES |  |  |  |  | 0 | 0
| MANO DE OBRA |  |  |  |  | 12575.63 | 0
| Cuadrilla 1 Of + 1 Ay (jornal + prestaciones) | día | 1 | 314390.7509 | -25 | 12575.63 | 0
13,40 | Superficie esmaltada + color mineral | M2 |  | 0 | TOTAL | 51921.6907 | 0 | 0 | 0
| DESCRIPCION | UNIDAD | CANTIDAD | VLR UNIT | REND/DESP | SUBTOTAL | INTEGRAL
| INSUMOS |  |  |  |  | 24412.5 | 0
| Cemento blanco | Kg | 1 | 1680 |  | 1680 | 0
| Color Mineral | Lb | 0.4 | 56831.25 |  | 22732.5 | 0
| EQUIPOS |  |  |  |  | 1309.9615 | 0
| Herramienta menor | %MO | 0.05 | 26199.2292 |  | 1309.9615 | 0
| TRANSPORTES |  |  |  |  | 0 | 0
| MANO DE OBRA |  |  |  |  | 26199.2292 | 0
| Cuadrilla 1 Of + 1 Ay (jornal + prestaciones) | día | 1 | 314390.7509 | -12 | 26199.2292 | 0
13,41 | Zócalo gravilla lavada + dilatación vidrio | M2 |  | 0 | TOTAL | 109668.9563 | 0 | 0 | 0
| DESCRIPCION | UNIDAD | CANTIDAD | VLR UNIT | REND/DESP | SUBTOTAL | INTEGRAL
| INSUMOS |  |  |  |  | 76657.9275 | 0
| Gravilla #2 | Un | 0.25 | 3515.4 |  | 878.85 | 0
| Cemento gris x 50 kg | Un | 2 | 34230 |  | 68460 | 0
| Dilatacion plastica fina | M | 0.7 | 3862.95 |  | 2704.065 | 0
| Hilaza | Kg | 0.25 | 11366.25 |  | 2841.5625 | 0
| Dilatación de vidrio | M | 1 | 1773.45 |  | 1773.45 | 0
| EQUIPOS |  |  |  |  | 1571.9538 | 0
| Herramienta menor | %MO | 0.05 | 31439.0751 |  | 1571.9538 | 0
| TRANSPORTES |  |  |  |  | 0 | 0
| MANO DE OBRA |  |  |  |  | 31439.0751 | 0
| Cuadrilla 1 Of + 1 Ay (jornal + prestaciones) | día | 1 | 314390.7509 | -10 | 31439.0751 | 0

## CAP14-15
ALCALDIA DE PEREIRA
VERSION O BASE DE DATOS ALCALDIA DE PEREIRA 2026
ANALISIS DE PRECIOS UNITARIOS
14,01 | Acabado superficie en perlita | M2 |  | 0 | TOTAL | 32491.0886 | 0 | 0 | 0 | 0
| DESCRIPCION | UNIDAD | CANTIDAD | VLR UNIT | REND/DESP | SUBTOTAL | INTEGRAL
| INSUMOS |  |  |  |  | 2361.975 | 0
| Marmolina | Kg | 0.5 | 1363.95 |  | 681.975 | 0
| Cemento blanco | Kg | 1 | 1680 |  | 1680 | 0
| EQUIPOS |  |  |  |  | 3929.8844 | 0
| Andamio | %MO | 0.1 | 26199.2292 |  | 2619.9229 | 0
| Herramienta menor | %MO | 0.05 | 26199.2292 |  | 1309.9615 | 0
| TRANSPORTES |  |  |  |  | 0 | 0
| MANO DE OBRA |  |  |  |  | 26199.2292 | 0
| Cuadrilla 1 Of + 1 Ay (jornal + prestaciones) | día | 1 | 314390.7509 | -12 | 26199.2292 | 0
14,02 | Acabado superficie en Sicoplast | M2 |  | 0 | TOTAL | 60838.3285 | 0 | 0 | 0 | 0
| DESCRIPCION | UNIDAD | CANTIDAD | VLR UNIT | REND/DESP | SUBTOTAL | INTEGRAL
| INSUMOS |  |  |  |  | 27970.2045 | 0
| Sicoplast | cuñete | 0.07 | 167816.25 |  | 11747.1375 | 0
| Base para sicoplast | cuñete | 0.07 | 231758.1 |  | 16223.067 | 0
| EQUIPOS |  |  |  |  | 4287.1466 | 0
| Andamio | %MO | 0.1 | 28580.9774 |  | 2858.0977 | 0
| Herramienta menor | %MO | 0.05 | 28580.9774 |  | 1429.0489 | 0
| TRANSPORTES |  |  |  |  | 0 | 0
| MANO DE OBRA |  |  |  |  | 28580.9774 | 0
| Cuadrilla 1 Of + 1 Ay (jornal + prestaciones) | día | 1 | 314390.7509 | -11 | 28580.9774 | 0
14,03 | Argamasa con masilla Estucales o similar | M2 |  | 0 | TOTAL | 25411.428 | 0 | 0 | 0 | 0
| DESCRIPCION | UNIDAD | CANTIDAD | VLR UNIT | REND/DESP | SUBTOTAL | INTEGRAL
| INSUMOS |  |  |  |  | 12207.0165 | 0
| Masilla para estuco X 25 Kg | Un | 0.25 | 28416.15 |  | 7104.0375 | 0
| Cemento gris x 50 kg | Un | 0.1 | 34230 |  | 3423 | 0
| Arena | M3 | 0.02 | 81268.95 |  | 1625.379 | 0
| Agua | Lt | 2 | 27.3 |  | 54.6 | 0
| EQUIPOS |  |  |  |  | 628.7815 | 0
| Herramienta menor | %MO | 0.05 | 12575.63 |  | 628.7815 | 0
| TRANSPORTES |  |  |  |  | 0 | 0
| MANO DE OBRA |  |  |  |  | 12575.63 | 0
| Cuadrilla 1 Of + 1 Ay (jornal + prestaciones) | día | 1 | 314390.7509 | -25 | 12575.63 | 0
14,04 | Estuco + pintura koraza fachada | M2 |  | 0 | TOTAL | 60125.1657 | 0 | 0 | 0 | 0
| DESCRIPCION | UNIDAD | CANTIDAD | VLR UNIT | REND/DESP | SUBTOTAL | INTEGRAL
| INSUMOS |  |  |  |  | 27880.02 | 0
| Estuco para exteriores | galón | 0.24 | 41532.75 |  | 9967.86 | 0
| Pintura vinilo para exteriores koraza o similar | galón | 0.12 | 149268 |  | 17912.16 | 0
| EQUIPOS |  |  |  |  | 6045.9165 | 0
| Andamio certificado | Día | 1 | 142078.65 | -30 | 4735.955 | 0
| Herramienta menor | %MO | 0.05 | 26199.2292 |  | 1309.9615 | 0
| TRANSPORTES |  |  |  |  | 0 | 0
| MANO DE OBRA |  |  |  |  | 26199.2292 | 0
| Cuadrilla 1 Of + 1 Ay (jornal + prestaciones) | día | 1 | 314390.7509 | -12 | 26199.2292 | 0
14,05 | Estuco + pintura vinilo 3 manos cielo raso | M2 |  | 0 | TOTAL | 50121.7436 | 0 | 0 | 0 | 0
| DESCRIPCION | UNIDAD | CANTIDAD | VLR UNIT | REND/DESP | SUBTOTAL | INTEGRAL
| INSUMOS |  |  |  |  | 19992.63 | 0
| Estuco (25 Kg) | Kg | 0.1 | 52767.75 |  | 5276.775 | 0
| Pintura vinilo | galón | 0.15 | 98105.7 |  | 14715.855 | 0
| EQUIPOS |  |  |  |  | 3929.8844 | 0
| Andamio | %MO | 0.1 | 26199.2292 |  | 2619.9229 | 0
| Herramienta menor | %MO | 0.05 | 26199.2292 |  | 1309.9615 | 0
| TRANSPORTES |  |  |  |  | 0 | 0
| MANO DE OBRA |  |  |  |  | 26199.2292 | 0
| Cuadrilla 1 Of + 1 Ay (jornal + prestaciones) | día | 1 | 314390.7509 | -12 | 26199.2292 | 0
14,06 | Estuco + pintura vinilo 3 manos muros | M2 |  | 0 | TOTAL | 47804.1195 | 0 | 0 | 0 | 0
| DESCRIPCION | UNIDAD | CANTIDAD | VLR UNIT | REND/DESP | SUBTOTAL | INTEGRAL
| INSUMOS |  |  |  |  | 19992.63 | 0
| Estuco (25 Kg) | Kg | 0.1 | 52767.75 |  | 5276.775 | 0
| Pintura vinilo | galón | 0.15 | 98105.7 |  | 14715.855 | 0
| EQUIPOS |  |  |  |  | 3627.5856 | 0
| Andamio | %MO | 0.1 | 24183.9039 |  | 2418.3904 | 0
| Herramienta menor | %MO | 0.05 | 24183.9039 |  | 1209.1952 | 0
| TRANSPORTES |  |  |  |  | 0 | 0
| MANO DE OBRA |  |  |  |  | 24183.9039 | 0
| Cuadrilla 1 Of + 1 Ay (jornal + prestaciones) | día | 1 | 314390.7509 | -13 | 24183.9039 | 0
14,07 | Graniplast fachada | M2 |  | 0 | TOTAL | 55085.6466 | 0 | 0 | 0 | 0
| DESCRIPCION | UNIDAD | CANTIDAD | VLR UNIT | REND/DESP | SUBTOTAL | INTEGRAL
| INSUMOS |  |  |  |  | 27324.57 | 0
| Graniplast (cuñete de 5 galones) | cuñete | 0.15 | 144351.9 |  | 21652.785 | 0
| Acronal | galón | 0.1 | 56717.85 |  | 5671.785 | 0
| EQUIPOS |  |  |  |  | 3577.1727 | 0
| Andamio certificado | Día | 1 | 142078.65 | -60 | 2367.9775 | 0
| Herramienta menor | %MO | 0.05 | 24183.9039 |  | 1209.1952 | 0
| TRANSPORTES |  |  |  |  | 0 | 0
| MANO DE OBRA |  |  |  |  | 24183.9039 | 0
| Cuadrilla 1 Of + 1 Ay (jornal + prestaciones) | día | 1 | 314390.7509 | -13 | 24183.9039 | 0
14,08 | Imprimación muros base sintética | M2 |  | 0 | TOTAL | 21605.9456 | 0 | 0 | 0 | 0
| DESCRIPCION | UNIDAD | CANTIDAD | VLR UNIT | REND/DESP | SUBTOTAL | INTEGRAL
| INSUMOS |  |  |  |  | 12309.7275 | 0
| Imprimante akronal | Lt | 0.15 | 82064.85 |  | 12309.7275 | 0
| EQUIPOS |  |  |  |  | 2697.8937 | 0
| Andamio certificado | Día | 1 | 142078.65 | -60 | 2367.9775 | 0
| Herramienta menor | %MO | 0.05 | 6598.3244 |  | 329.9162 | 0
| TRANSPORTES |  |  |  |  | 0 | 0
| MANO DE OBRA |  |  |  |  | 6598.3244 | 0
| Oficial (jornal + prestaciones) | día | 1 | 197949.732 | -30 | 6598.3244 | 0
14,09 | Impermeabilización de muros con remocion de estuco | M2 |  | 0 | TOTAL | 33940.4052 | 0 | 0 | 0 | 0
| DESCRIPCION | UNIDAD | CANTIDAD | VLR UNIT | REND/DESP | SUBTOTAL | INTEGRAL
| INSUMOS |  |  |  |  | 11343.57 | 0
| Acronal | galón | 0.2 | 56717.85 |  | 11343.57 | 0
| EQUIPOS |  |  |  |  | 2947.4133 | 0
| Andamio | %MO | 0.1 | 19649.4219 |  | 1964.9422 | 0
| Herramienta menor | %MO | 0.05 | 19649.4219 |  | 982.4711 | 0
| TRANSPORTES |  |  |  |  | 0 | 0
| MANO DE OBRA |  |  |  |  | 19649.4219 | 0
| Cuadrilla 1 Of + 1 Ay (jornal + prestaciones) | día | 1 | 314390.7509 | -16 | 19649.4219 | 0
14,10 | Pintura esmalte barrera guarda vía | M |  | 0 | TOTAL | 23852.724 | 0 | 0 | 0 | 0
| DESCRIPCION | UNIDAD | CANTIDAD | VLR UNIT | REND/DESP | SUBTOTAL | INTEGRAL
| INSUMOS |  |  |  |  | 10648.3125 | 0
| Disolvente Esmalte | Lt | 0.13 | 28923.3 |  | 3760.029 | 0
| Pintura en esmalte sintético | galón | 0.06 | 107805.6 |  | 6468.336 | 0
| Cinta de enmascarar 1" | M | 1 | 112.35 |  | 112.35 | 0
| Lija de agua #60 a #180 | Un | 0.15 | 2050.65 |  | 307.5975 | 0
| EQUIPOS |  |  |  |  | 628.7815 | 0
| Herramienta menor | %MO | 0.05 | 12575.63 |  | 628.7815 | 0
| TRANSPORTES |  |  |  |  | 0 | 0
| MANO DE OBRA |  |  |  |  | 12575.63 | 0
| Cuadrilla 1 Of + 1 Ay (jornal + prestaciones) | día | 1 | 314390.7509 | -25 | 12575.63 | 0
14,11 | Pintura esmalte cerchas | M |  | 0 | TOTAL | 17886.4256 | 0 | 0 | 0 | 0
| DESCRIPCION | UNIDAD | CANTIDAD | VLR UNIT | REND/DESP | SUBTOTAL | INTEGRAL
| INSUMOS |  |  |  |  | 8590.2075 | 0
| Disolvente Esmalte | Lt | 0.1 | 28923.3 |  | 2892.33 | 0
| Pintura en esmalte sintético | galón | 0.05 | 107805.6 |  | 5390.28 | 0
| Lija de agua #60 a #180 | Un | 0.15 | 2050.65 |  | 307.5975 | 0
| EQUIPOS |  |  |  |  | 2697.8937 | 0
| Andamio certificado | Día | 1 | 142078.65 | -60 | 2367.9775 | 0
| Herramienta menor | %MO | 0.05 | 6598.3244 |  | 329.9162 | 0
| TRANSPORTES |  |  |  |  | 0 | 0
| MANO DE OBRA |  |  |  |  | 6598.3244 | 0
| Oficial (jornal + prestaciones) | día | 1 | 197949.732 | -30 | 6598.3244 | 0
14,12 | Pintura esmalte correas | M |  | 0 | TOTAL | 15789.0886 | 0 | 0 | 0 | 0
| DESCRIPCION | UNIDAD | CANTIDAD | VLR UNIT | REND/DESP | SUBTOTAL | INTEGRAL
| INSUMOS |  |  |  |  | 6831.153 | 0
| Disolvente Esmalte | Lt | 0.08 | 28923.3 |  | 2313.864 | 0
| Pintura en esmalte sintético | galón | 0.04 | 107805.6 |  | 4312.224 | 0
| Lija de agua #60 a #180 | Un | 0.1 | 2050.65 |  | 205.065 | 0
| EQUIPOS |  |  |  |  | 2359.6112 | 0
| Andamio certificado | Día | 1 | 142078.65 | -70 | 2029.695 | 0
| Herramienta menor | %MO | 0.05 | 6598.3244 |  | 329.9162 | 0
| TRANSPORTES |  |  |  |  | 0 | 0
| MANO DE OBRA |  |  |  |  | 6598.3244 | 0
| Oficial (jornal + prestaciones) | día | 1 | 197949.732 | -30 | 6598.3244 | 0
14,13 | Pintura esmalte rejas y estructura metálica | M2 |  | 0 | TOTAL | 30479.5785 | 0 | 0 | 0 | 0
| DESCRIPCION | UNIDAD | CANTIDAD | VLR UNIT | REND/DESP | SUBTOTAL | INTEGRAL
| INSUMOS |  |  |  |  | 17275.167 | 0
| Disolvente Esmalte | Lt | 0.15 | 28923.3 |  | 4338.495 | 0
| Pintura en esmalte sintético | galón | 0.12 | 107805.6 |  | 12936.672 | 0
| EQUIPOS |  |  |  |  | 628.7815 | 0
| Herramienta menor | %MO | 0.05 | 12575.63 |  | 628.7815 | 0
| TRANSPORTES |  |  |  |  | 0 | 0
| MANO DE OBRA |  |  |  |  | 12575.63 | 0
| Cuadrilla 1 Of + 1 Ay (jornal + prestaciones) | día | 1 | 314390.7509 | -25 | 12575.63 | 0
14,14 | Pintura esmalte ventanas lámina | M2 |  | 0 | TOTAL | 54185.0441 | 0 | 0 | 0 | 0
| DESCRIPCION | UNIDAD | CANTIDAD | VLR UNIT | REND/DESP | SUBTOTAL | INTEGRAL
| INSUMOS |  |  |  |  | 28791.945 | 0
| Disolvente Esmalte | Lt | 0.25 | 28923.3 |  | 7230.825 | 0
| Pintura en esmalte sintético | galón | 0.2 | 107805.6 |  | 21561.12 | 0
| EQUIPOS |  |  |  |  | 1209.1952 | 0
| Herramienta menor | %MO | 0.05 | 24183.9039 |  | 1209.1952 | 0
| TRANSPORTES |  |  |  |  | 0 | 0
| MANO DE OBRA |  |  |  |  | 24183.9039 | 0
| Cuadrilla 1 Of + 1 Ay (jornal + prestaciones) | día | 1 | 314390.7509 | -13 | 24183.9039 | 0
14,15 | Pintura epoxica muros | M2 |  | 0 | TOTAL | 62795.7476 | 0 | 0 | 0 | 0
| DESCRIPCION | UNIDAD | CANTIDAD | VLR UNIT | REND/DESP | SUBTOTAL | INTEGRAL
| INSUMOS |  |  |  |  | 32666.634 | 0
| Pintura epoxica base agua | galón | 0.12 | 272221.95 |  | 32666.634 | 0
| EQUIPOS |  |  |  |  | 3929.8844 | 0
| Andamio | %MO | 0.1 | 26199.2292 |  | 2619.9229 | 0
| Herramienta menor | %MO | 0.05 | 26199.2292 |  | 1309.9615 | 0
| TRANSPORTES |  |  |  |  | 0 | 0
| MANO DE OBRA |  |  |  |  | 26199.2292 | 0
| Cuadrilla 1 Of + 1 Ay (jornal + prestaciones) | día | 1 | 314390.7509 | -12 | 26199.2292 | 0
14,16 | Pintura guarda escoba esmalte | M |  | 0 | TOTAL | 12684.0805 | 0 | 0 | 0 | 0
| DESCRIPCION | UNIDAD | CANTIDAD | VLR UNIT | REND/DESP | SUBTOTAL | INTEGRAL
| INSUMOS |  |  |  |  | 8282.61 | 0
| Disolvente Esmalte | Lt | 0.1 | 28923.3 |  | 2892.33 | 0
| Pintura en esmalte sintético | galón | 0.05 | 107805.6 |  | 5390.28 | 0
| EQUIPOS |  |  |  |  | 209.5938 | 0
| Herramienta menor | %MO | 0.05 | 4191.8767 |  | 209.5938 | 0
| TRANSPORTES |  |  |  |  | 0 | 0
| MANO DE OBRA |  |  |  |  | 4191.8767 | 0
| Cuadrilla 1 Of + 1 Ay (jornal + prestaciones) | día | 1 | 314390.7509 | -75 | 4191.8767 | 0
14,17 | Pintura koraza fachada | M2 |  | 0 | TOTAL | 51341.2945 | 0 | 0 | 0 | 0
| DESCRIPCION | UNIDAD | CANTIDAD | VLR UNIT | REND/DESP | SUBTOTAL | INTEGRAL
| INSUMOS |  |  |  |  | 17912.16 | 0
| Pintura vinilo para exteriores koraza o similar | galón | 0.12 | 149268 |  | 17912.16 | 0
| EQUIPOS |  |  |  |  | 7229.9052 | 0
| Andamio certificado | Día | 1 | 142078.65 | -24 | 5919.9437 | 0
| Herramienta menor | %MO | 0.05 | 26199.2292 |  | 1309.9615 | 0
| TRANSPORTES |  |  |  |  | 0 | 0
| MANO DE OBRA |  |  |  |  | 26199.2292 | 0
| Cuadrilla 1 Of + 1 Ay (jornal + prestaciones) | día | 1 | 314390.7509 | -12 | 26199.2292 | 0
14,18 | Pintura marcos metalicos esmalte | M |  | 0 | TOTAL | 12071.3618 | 0 | 0 | 0 | 0
| DESCRIPCION | UNIDAD | CANTIDAD | VLR UNIT | REND/DESP | SUBTOTAL | INTEGRAL
| INSUMOS |  |  |  |  | 5469.156 | 0
| Disolvente Esmalte | Lt | 0.04 | 28923.3 |  | 1156.932 | 0
| Pintura en esmalte sintético | galón | 0.04 | 107805.6 |  | 4312.224 | 0
| EQUIPOS |  |  |  |  | 314.3908 | 0
| Herramienta menor | %MO | 0.05 | 6287.815 |  | 314.3908 | 0
| TRANSPORTES |  |  |  |  | 0 | 0
| MANO DE OBRA |  |  |  |  | 6287.815 | 0
| Cuadrilla 1 Of + 1 Ay (jornal + prestaciones) | día | 1 | 314390.7509 | -50 | 6287.815 | 0
14,19 | Pintura muros esmalte | M2 |  | 0 | TOTAL | 39571.7526 | 0 | 0 | 0 | 0
| DESCRIPCION | UNIDAD | CANTIDAD | VLR UNIT | REND/DESP | SUBTOTAL | INTEGRAL
| INSUMOS |  |  |  |  | 17564.4 | 0
| Disolvente Esmalte | Lt | 0.16 | 28923.3 |  | 4627.728 | 0
| Pintura en esmalte sintético | galón | 0.12 | 107805.6 |  | 12936.672 | 0
| EQUIPOS |  |  |  |  | 1047.9692 | 0
| Herramienta menor | %MO | 0.05 | 20959.3834 |  | 1047.9692 | 0
| TRANSPORTES |  |  |  |  | 0 | 0
| MANO DE OBRA |  |  |  |  | 20959.3834 | 0
| Cuadrilla 1 Of + 1 Ay (jornal + prestaciones) | día | 1 | 314390.7509 | -15 | 20959.3834 | 0
14,20 | Pintura puerta metalico esmalte | M2 |  | 0 | TOTAL | 43621.0146 | 0 | 0 | 0 | 0
| DESCRIPCION | UNIDAD | CANTIDAD | VLR UNIT | REND/DESP | SUBTOTAL | INTEGRAL
| INSUMOS |  |  |  |  | 21613.662 | 0
| Disolvente Esmalte | Lt | 0.3 | 28923.3 |  | 8676.99 | 0
| Pintura en esmalte sintético | galón | 0.12 | 107805.6 |  | 12936.672 | 0
| EQUIPOS |  |  |  |  | 1047.9692 | 0
| Herramienta menor | %MO | 0.05 | 20959.3834 |  | 1047.9692 | 0
| TRANSPORTES |  |  |  |  | 0 | 0
| MANO DE OBRA |  |  |  |  | 20959.3834 | 0
| Cuadrilla 1 Of + 1 Ay (jornal + prestaciones) | día | 1 | 314390.7509 | -15 | 20959.3834 | 0
14,21 | Pintura vinilo 3 manos cielo | M2 |  | 0 | TOTAL | 41156.0045 | 0 | 0 | 0 | 0
| DESCRIPCION | UNIDAD | CANTIDAD | VLR UNIT | REND/DESP | SUBTOTAL | INTEGRAL
| INSUMOS |  |  |  |  | 15331.05 | 0
| Pintura vinilo | galón | 0.15 | 98105.7 |  | 14715.855 | 0
| Lija de agua #60 a #180 | Un | 0.3 | 2050.65 |  | 615.195 | 0
| EQUIPOS |  |  |  |  | 3368.4723 | 0
| Andamio | %MO | 0.1 | 22456.4822 |  | 2245.6482 | 0
| Herramienta menor | %MO | 0.05 | 22456.4822 |  | 1122.8241 | 0
| TRANSPORTES |  |  |  |  | 0 | 0
| MANO DE OBRA |  |  |  |  | 22456.4822 | 0
| Cuadrilla 1 Of + 1 Ay (jornal + prestaciones) | día | 1 | 314390.7509 | -14 | 22456.4822 | 0
14,22 | Pintura vinilo 3 manos muros | M2 |  | 0 | TOTAL | 36496.1271 | 0 | 0 | 0 | 0
| DESCRIPCION | UNIDAD | CANTIDAD | VLR UNIT | REND/DESP | SUBTOTAL | INTEGRAL
| INSUMOS |  |  |  |  | 15228.5175 | 0
| Pintura vinilo | galón | 0.15 | 98105.7 |  | 14715.855 | 0
| Lija de agua #60 a #180 | Un | 0.25 | 2050.65 |  | 512.6625 | 0
| EQUIPOS |  |  |  |  | 2774.036 | 0
| Andamio | %MO | 0.1 | 18493.5736 |  | 1849.3574 | 0
| Herramienta menor | %MO | 0.05 | 18493.5736 |  | 924.6787 | 0
| TRANSPORTES |  |  |  |  | 0 | 0
| MANO DE OBRA |  |  |  |  | 18493.5736 | 0
| Cuadrilla 1 Of + 1 Ay (jornal + prestaciones) | día | 1 | 314390.7509 | -17 | 18493.5736 | 0
14,23 | Pintura vinilo tablero madera 2 manos | M2 |  | 0 | TOTAL | 36845.1471 | 0 | 0 | 0 | 0
| DESCRIPCION | UNIDAD | CANTIDAD | VLR UNIT | REND/DESP | SUBTOTAL | INTEGRAL
| INSUMOS |  |  |  |  | 15577.5375 | 0
| Pintura verde óptico (tablero) | galón | 0.15 | 99748.95 |  | 14962.3425 | 0
| Lija de agua #60 a #180 | Un | 0.3 | 2050.65 |  | 615.195 | 0
| EQUIPOS |  |  |  |  | 2774.036 | 0
| Andamio | %MO | 0.1 | 18493.5736 |  | 1849.3574 | 0
| Herramienta menor | %MO | 0.05 | 18493.5736 |  | 924.6787 | 0
| TRANSPORTES |  |  |  |  | 0 | 0
| MANO DE OBRA |  |  |  |  | 18493.5736 | 0
| Cuadrilla 1 Of + 1 Ay (jornal + prestaciones) | día | 1 | 314390.7509 | -17 | 18493.5736 | 0
14,24 | Pintura zócalos esmalte | M2 |  | 0 | TOTAL | 17034.9572 | 0 | 0 | 0 | 0
| DESCRIPCION | UNIDAD | CANTIDAD | VLR UNIT | REND/DESP | SUBTOTAL | INTEGRAL
| INSUMOS |  |  |  |  | 8782.2 | 0
| Disolvente Esmalte | Lt | 0.08 | 28923.3 |  | 2313.864 | 0
| Pintura en esmalte sintético | galón | 0.06 | 107805.6 |  | 6468.336 | 0
| EQUIPOS |  |  |  |  | 392.9884 | 0
| Herramienta menor | %MO | 0.05 | 7859.7688 |  | 392.9884 | 0
| TRANSPORTES |  |  |  |  | 0 | 0
| MANO DE OBRA |  |  |  |  | 7859.7688 | 0
| Cuadrilla 1 Of + 1 Ay (jornal + prestaciones) | día | 1 | 314390.7509 | -40 | 7859.7688 | 0
14,25 | Remoción cal muros + limpieza | M2 |  | 0 | TOTAL | 4208.5111 | 0 | 0 | 0 | 0
| DESCRIPCION | UNIDAD | CANTIDAD | VLR UNIT | REND/DESP | SUBTOTAL | INTEGRAL
| INSUMOS |  |  |  |  | 0 | 0
| EQUIPOS |  |  |  |  | 548.9362 | 0
| Andamio | %MO | 0.1 | 3659.5749 |  | 365.9575 | 0
| Herramienta menor | %MO | 0.05 | 3659.5749 |  | 182.9787 | 0
| TRANSPORTES |  |  |  |  | 0 | 0
| MANO DE OBRA |  |  |  |  | 3659.5749 | 0
| Ayudante práctico (jornal + prestaciones) | día | 1 | 128085.1207 | -35 | 3659.5749 | 0
14,26 | Repinte pintura vinilo 2 manos | M2 |  | 0 | TOTAL | 25530.1075 | 0 | 0 | 0 | 0
| DESCRIPCION | UNIDAD | CANTIDAD | VLR UNIT | REND/DESP | SUBTOTAL | INTEGRAL
| INSUMOS |  |  |  |  | 9810.57 | 0
| Pintura vinilo | galón | 0.1 | 98105.7 |  | 9810.57 | 0
| EQUIPOS |  |  |  |  | 2050.3745 | 0
| Andamio | %MO | 0.1 | 13669.1631 |  | 1366.9163 | 0
| Herramienta menor | %MO | 0.05 | 13669.1631 |  | 683.4582 | 0
| TRANSPORTES |  |  |  |  | 0 | 0
| MANO DE OBRA |  |  |  |  | 13669.1631 | 0
| Cuadrilla 1 Of + 1 Ay (jornal + prestaciones) | día | 1 | 314390.7509 | -23 | 13669.1631 | 0
14,27 | Resane estuco muros o cielo raso | M2 |  | 0 | TOTAL | 37131.3234 | 0 | 0 | 0 | 0
| DESCRIPCION | UNIDAD | CANTIDAD | VLR UNIT | REND/DESP | SUBTOTAL | INTEGRAL
| INSUMOS |  |  |  |  | 13028.0325 | 0
| Estuco (25 Kg) | Kg | 0.24 | 52767.75 |  | 12664.26 | 0
| Lija de agua #60 a #180 | Un | 0.15 | 2050.65 |  | 307.5975 | 0
| Cinta de enmascarar 1" | M | 0.5 | 112.35 |  | 56.175 | 0
| EQUIPOS |  |  |  |  | 3143.9075 | 0
| Andamio | %MO | 0.1 | 20959.3834 |  | 2095.9383 | 0
| Herramienta menor | %MO | 0.05 | 20959.3834 |  | 1047.9692 | 0
| TRANSPORTES |  |  |  |  | 0 | 0
| MANO DE OBRA |  |  |  |  | 20959.3834 | 0
| Cuadrilla 1 Of + 1 Ay (jornal + prestaciones) | día | 1 | 314390.7509 | -15 | 20959.3834 | 0
14,28 | Resane fisuras muros malla vena | M |  | 0 | TOTAL | 13400.3523 | 0 | 0 | 0 | 0
| DESCRIPCION | UNIDAD | CANTIDAD | VLR UNIT | REND/DESP | SUBTOTAL | INTEGRAL
| INSUMOS |  |  |  |  | 6798.1466 | 0
| Malla con vena C 24 | M2 | 0.2 | 9102.45 |  | 1820.49 | 0
| Producción de mortero 1:3 | M3 | 0.01 | 497765.6572 |  | 4977.6566 | 0
| EQUIPOS |  |  |  |  | 314.3908 | 0
| Herramienta menor | %MO | 0.05 | 6287.815 |  | 314.3908 | 0
| TRANSPORTES |  |  |  |  | 0 | 0
| MANO DE OBRA |  |  |  |  | 6287.815 | 0
| Cuadrilla 1 Of + 1 Ay (jornal + prestaciones) | día | 1 | 314390.7509 | -50 | 6287.815 | 0
14,29 | Retoque pintura muros esmalte 1 mano | M2 |  | 0 | TOTAL | 16867.3726 | 0 | 0 | 0 | 0
| DESCRIPCION | UNIDAD | CANTIDAD | VLR UNIT | REND/DESP | SUBTOTAL | INTEGRAL
| INSUMOS |  |  |  |  | 9939.132 | 0
| Disolvente Esmalte | Lt | 0.12 | 28923.3 |  | 3470.796 | 0
| Pintura en esmalte sintético | galón | 0.06 | 107805.6 |  | 6468.336 | 0
| EQUIPOS |  |  |  |  | 329.9162 | 0
| Herramienta menor | %MO | 0.05 | 6598.3244 |  | 329.9162 | 0
| TRANSPORTES |  |  |  |  | 0 | 0
| MANO DE OBRA |  |  |  |  | 6598.3244 | 0
| Oficial (jornal + prestaciones) | día | 1 | 197949.732 | -30 | 6598.3244 | 0
14,30 | Tratamiento fachada repele agua (hidrofugo) | M2 |  | 0 | TOTAL | 33057.9025 | 0 | 0 | 0 | 0
| DESCRIPCION | UNIDAD | CANTIDAD | VLR UNIT | REND/DESP | SUBTOTAL | INTEGRAL
| INSUMOS |  |  |  |  | 15753.36 | 0
| Pintura texturizada hidrorepelente | cuñete | 0.2 | 78766.8 |  | 15753.36 | 0
| EQUIPOS |  |  |  |  | 6824.8508 | 0
| Hidrolavadora industrial 3000 PSI | Día | 1 | 109956 | -40 | 2748.9 | 0
| Andamio certificado | Día | 1 | 142078.65 | -40 | 3551.9662 | 0
| Herramienta menor | %MO | 0.05 | 10479.6917 |  | 523.9846 | 0
| TRANSPORTES |  |  |  |  | 0 | 0
| MANO DE OBRA |  |  |  |  | 10479.6917 | 0
| Cuadrilla 1 Of + 1 Ay (jornal + prestaciones) | día | 1 | 314390.7509 | -30 | 10479.6917 | 0
15,01 | Borde mesón granito pulido H=0.1m | M |  | 0 | TOTAL | 21638.5418 | 0 | 0 | 0 | 0
| DESCRIPCION | UNIDAD | CANTIDAD | VLR UNIT | REND/DESP | SUBTOTAL | INTEGRAL
| INSUMOS |  |  |  |  | 8802.2655 | 0
| Granito blanco huila Nº 1,2 y 3 (25 kg) | Un | 0.09 | 39667.95 |  | 3570.1155 | 0
| Cemento gris x 50 kg | Un | 0.04 | 34230 |  | 1369.2 | 0
| Dilatacion plastica fina | M | 1 | 3862.95 |  | 3862.95 | 0
| EQUIPOS |  |  |  |  | 2356.5846 | 0
| Pulidora sin operario | Día | 1 | 54978 | -30 | 1832.6 | 0
| Herramienta menor | %MO | 0.05 | 10479.6917 |  | 523.9846 | 0
| TRANSPORTES |  |  |  |  | 0 | 0
| MANO DE OBRA |  |  |  |  | 10479.6917 | 0
| Cuadrilla 1 Of + 1 Ay (jornal + prestaciones) | día | 1 | 314390.7509 | -30 | 10479.6917 | 0
15,02 | Dispensador de papel en acero inoxidable | Un |  | 0 | TOTAL | 161726.2219 | 0 | 0 | 0 | 0
| DESCRIPCION | UNIDAD | CANTIDAD | VLR UNIT | REND/DESP | SUBTOTAL | INTEGRAL
| INSUMOS |  |  |  |  | 140941.5 | 0
| Dispensador papel en acero inoxidable | Un | 1 | 140941.5 |  | 140941.5 | 0
| EQUIPOS |  |  |  |  | 989.7487 | 0
| Herramienta menor | %MO | 0.05 | 19794.9732 |  | 989.7487 | 0
| TRANSPORTES |  |  |  |  | 0 | 0
| MANO DE OBRA |  |  |  |  | 19794.9732 | 0
| Oficial (jornal + prestaciones) | día | 1 | 197949.732 | -10 | 19794.9732 | 0
15,03 | División con perfilería baños | M2 |  | 0 | TOTAL | 324151.9086 | 0 | 0 | 0 | 0
| DESCRIPCION | UNIDAD | CANTIDAD | VLR UNIT | REND/DESP | SUBTOTAL | INTEGRAL
| INSUMOS |  |  |  |  | 302144.556 | 0
| División para baño en aluminio anoloc y acrílico | M2 | 1 | 292914.3 |  | 292914.3 | 0
| Tornillo y chazos | Un | 2 | 77.7 |  | 155.4 | 0
| Sikaflex 300cc | Un | 0.16 | 56717.85 |  | 9074.856 | 0
| EQUIPOS |  |  |  |  | 1047.9692 | 0
| Herramienta menor | %MO | 0.05 | 20959.3834 |  | 1047.9692 | 0
| TRANSPORTES |  |  |  |  | 0 | 0
| MANO DE OBRA |  |  |  |  | 20959.3834 | 0
| Cuadrilla 1 Of + 1 Ay (jornal + prestaciones) | día | 1 | 314390.7509 | -15 | 20959.3834 | 0
15,04 | Ducha mezclador | Un |  | 0 | TOTAL | 237785.7602 | 0 | 0 | 0 | 0
| DESCRIPCION | UNIDAD | CANTIDAD | VLR UNIT | REND/DESP | SUBTOTAL | INTEGRAL
| INSUMOS |  |  |  |  | 223929.279 | 0
| Ducha sencilla (Incl Mezclador) | Un | 1 | 223915.65 |  | 223915.65 | 0
| Cinta de teflón 30 m | Un | 0.01 | 1362.9 |  | 13.629 | 0
| EQUIPOS |  |  |  |  | 659.8324 | 0
| Herramienta menor | %MO | 0.05 | 13196.6488 |  | 659.8324 | 0
| TRANSPORTES |  |  |  |  | 0 | 0
| MANO DE OBRA |  |  |  |  | 13196.6488 | 0
| Oficial (jornal + prestaciones) | día | 1 | 197949.732 | -15 | 13196.6488 | 0
15,05 | Ducha sencilla | Un |  | 0 | TOTAL | 103664.0102 | 0 | 0 | 0 | 0
| DESCRIPCION | UNIDAD | CANTIDAD | VLR UNIT | REND/DESP | SUBTOTAL | INTEGRAL
| INSUMOS |  |  |  |  | 89807.529 | 0
| Ducha sencilla | Un | 1 | 89793.9 |  | 89793.9 | 0
| Cinta de teflón 30 m | Un | 0.01 | 1362.9 |  | 13.629 | 0
| EQUIPOS |  |  |  |  | 659.8324 | 0
| Herramienta menor | %MO | 0.05 | 13196.6488 |  | 659.8324 | 0
| TRANSPORTES |  |  |  |  | 0 | 0
| MANO DE OBRA |  |  |  |  | 13196.6488 | 0
| Oficial (jornal + prestaciones) | día | 1 | 197949.732 | -15 | 13196.6488 | 0
15,06 | Espejo 4 mm | M2 |  | 0 | TOTAL | 101095.1288 | 0 | 0 | 0 | 0
| DESCRIPCION | UNIDAD | CANTIDAD | VLR UNIT | REND/DESP | SUBTOTAL | INTEGRAL
| INSUMOS |  |  |  |  | 68084.1 | 0
| Espejo de 4 mm biselado, incluye accesorios de instalación | M2 | 1 | 68084.1 |  | 68084.1 | 0
| EQUIPOS |  |  |  |  | 1571.9538 | 0
| Herramienta menor | %MO | 0.05 | 31439.0751 |  | 1571.9538 | 0
| TRANSPORTES |  |  |  |  | 0 | 0
| MANO DE OBRA |  |  |  |  | 31439.0751 | 0
| Cuadrilla 1 Of + 1 Ay (jornal + prestaciones) | día | 1 | 314390.7509 | -10 | 31439.0751 | 0
15,07 | Herraje seguridad fluxómetro | Un |  | 0 | TOTAL | 192876.6775 | 0 | 0 | 0 | 0
| DESCRIPCION | UNIDAD | CANTIDAD | VLR UNIT | REND/DESP | SUBTOTAL | INTEGRAL
| INSUMOS |  |  |  |  | 109482.0825 | 0
| Platina 1/2 X 1/8 | M | 5 | 12280.8 |  | 61404 | 0
| Soldadura 6013 | Kg | 0.1 | 5978.7 |  | 597.87 | 0
| Tornillo y chazos | Un | 4 | 77.7 |  | 310.8 | 0
| Anticorrosivo | galón | 0.05 | 97886.25 |  | 4894.3125 | 0
| Candado Yale Mediano | Un | 1 | 42275.1 |  | 42275.1 | 0
| EQUIPOS |  |  |  |  | 13529.9837 | 0
| Equipo soldadura eléctrica | Día | 1 | 48133.05 | -16 | 3008.3156 | 0
| Taladro percutor | Día | 1 | 112455 | -16 | 7028.4375 | 0
| Herramienta menor | %MO | 0.05 | 69864.6113 |  | 3493.2306 | 0
| TRANSPORTES |  |  |  |  | 0 | 0
| MANO DE OBRA |  |  |  |  | 69864.6113 | 0
| Cuadrilla S (1Sold.+1Ay práctico) (jornal + prestaciones) | día | 1 | 419187.6679 | -6 | 69864.6113 | 0
15,08 | Herraje seguridad tanque sanitario | Un |  | 0 | TOTAL | 162256.417 | 0 | 0 | 0 | 0
| DESCRIPCION | UNIDAD | CANTIDAD | VLR UNIT | REND/DESP | SUBTOTAL | INTEGRAL
| INSUMOS |  |  |  |  | 97201.2825 | 0
| Platina 1/2 X 1/8 | M | 4 | 12280.8 |  | 49123.2 | 0
| Soldadura 6013 | Kg | 0.1 | 5978.7 |  | 597.87 | 0
| Tornillo y chazos | Un | 4 | 77.7 |  | 310.8 | 0
| Anticorrosivo | galón | 0.05 | 97886.25 |  | 4894.3125 | 0
| Candado Yale Mediano | Un | 1 | 42275.1 |  | 42275.1 | 0
| EQUIPOS |  |  |  |  | 12656.676 | 0
| Equipo soldadura eléctrica | Día | 1 | 48133.05 | -16 | 3008.3156 | 0
| Taladro percutor | Día | 1 | 112455 | -16 | 7028.4375 | 0
| Herramienta menor | %MO | 0.05 | 52398.4585 |  | 2619.9229 | 0
| TRANSPORTES |  |  |  |  | 0 | 0
| MANO DE OBRA |  |  |  |  | 52398.4585 | 0
| Cuadrilla S (1Sold.+1Ay práctico) (jornal + prestaciones) | día | 1 | 419187.6679 | -8 | 52398.4585 | 0
15,09 | Incrustaciones tipo Acuacer juego x 4 piezas | Un |  | 0 | TOTAL | 106032.1219 | 0 | 0 | 0 | 0
| DESCRIPCION | UNIDAD | CANTIDAD | VLR UNIT | REND/DESP | SUBTOTAL | INTEGRAL
| INSUMOS |  |  |  |  | 85247.4 | 0
| Incrustaciones tipo Acuacer (viene por 4 un) | Un | 1 | 85247.4 |  | 85247.4 | 0
| EQUIPOS |  |  |  |  | 989.7487 | 0
| Herramienta menor | %MO | 0.05 | 19794.9732 |  | 989.7487 | 0
| TRANSPORTES |  |  |  |  | 0 | 0
| MANO DE OBRA |  |  |  |  | 19794.9732 | 0
| Oficial (jornal + prestaciones) | día | 1 | 197949.732 | -10 | 19794.9732 | 0
15,10 | Instalación sanitario | Un |  | 0 | TOTAL | 48838.6126 | 0 | 0 | 0 | 0
| DESCRIPCION | UNIDAD | CANTIDAD | VLR UNIT | REND/DESP | SUBTOTAL | INTEGRAL
| INSUMOS |  |  |  |  | 1680 | 0
| Cemento blanco | Kg | 1 | 1680 |  | 1680 | 0
| EQUIPOS |  |  |  |  | 2245.6482 | 0
| Herramienta menor | %MO | 0.05 | 44912.9644 |  | 2245.6482 | 0
| TRANSPORTES |  |  |  |  | 0 | 0
| MANO DE OBRA |  |  |  |  | 44912.9644 | 0
| Cuadrilla 1 Of + 1 Ay (jornal + prestaciones) | día | 1 | 314390.7509 | -7 | 44912.9644 | 0
15,11 | Lavadero granito pulido | Un |  | 0 | TOTAL | 353457.7026 | 0 | 0 | 0 | 0
| DESCRIPCION | UNIDAD | CANTIDAD | VLR UNIT | REND/DESP | SUBTOTAL | INTEGRAL
| INSUMOS |  |  |  |  | 331450.35 | 0
| Lavadero prefabricado en gránito pulido | Un | 1 | 310867.2 |  | 310867.2 | 0
| Conjunto desagüe flexible para lavadero de 1 1/2" con canastillas | Un | 1 | 20583.15 |  | 20583.15 | 0
| EQUIPOS |  |  |  |  | 1047.9692 | 0
| Herramienta menor | %MO | 0.05 | 20959.3834 |  | 1047.9692 | 0
| TRANSPORTES |  |  |  |  | 0 | 0
| MANO DE OBRA |  |  |  |  | 20959.3834 | 0
| Cuadrilla 1 Of + 1 Ay (jornal + prestaciones) | día | 1 | 314390.7509 | -15 | 20959.3834 | 0
15,12 | Lavadero grano lavado + enchape | Un |  | 0 | TOTAL | 715660.3031 | 0 | 0 | 0 | 0
| DESCRIPCION | UNIDAD | CANTIDAD | VLR UNIT | REND/DESP | SUBTOTAL | INTEGRAL
| INSUMOS |  |  |  |  | 417660.8961 | 0
| Formaleta con Tabla | M2 | 0.25 | 102154.9258 |  | 25538.7315 | 0
| Granito blanco huila Nº 1,2 y 3 (25 kg) | Un | 0.5 | 39667.95 |  | 19833.975 | 0
| Cemento gris x 50 kg | Un | 0.1 | 34230 |  | 3423 | 0
| Producción de concreto 17 Mpa (Item básico) | M3 | 0.2 | 488900.2273 |  | 97780.0455 | 0
| Acero de Fy = 60.000 psi d>1/4 | Kg | 16 | 5686.8 |  | 90988.8 | 0
| Producción de mortero 1:3 | M3 | 0.09 | 497765.6572 |  | 44798.9091 | 0
| Enchape en cerámica 20 x 20 | M2 | 2.6 | 45351.6 |  | 117914.16 | 0
| Dilatacion plastica fina | M | 4.5 | 3862.95 |  | 17383.275 | 0
| EQUIPOS |  |  |  |  | 36007.1146 | 0
| Pulidora sin operario | Día | 1 | 54978 | -2.4 | 22907.5 | 0
| Herramienta menor | %MO | 0.05 | 261992.2924 |  | 13099.6146 | 0
| TRANSPORTES |  |  |  |  | 0 | 0
| MANO DE OBRA |  |  |  |  | 261992.2924 | 0
| Cuadrilla 1 Of + 1 Ay (jornal + prestaciones) | día | 1 | 314390.7509 | -1.2 | 261992.2924 | 0
15,13 | Lavamanos Acuacer o similar (colgar) | Un |  | 0 | TOTAL | 176361.5526 | 0 | 0 | 0 | 0
| DESCRIPCION | UNIDAD | CANTIDAD | VLR UNIT | REND/DESP | SUBTOTAL | INTEGRAL
| INSUMOS |  |  |  |  | 154354.2 | 0
| Lavamanos tipo Acuacer de colgar | Un | 1 | 86270.1 |  | 86270.1 | 0
| Grifería (llave, canastilla y sifón) | Un | 1 | 68084.1 |  | 68084.1 | 0
| EQUIPOS |  |  |  |  | 1047.9692 | 0
| Herramienta menor | %MO | 0.05 | 20959.3834 |  | 1047.9692 | 0
| TRANSPORTES |  |  |  |  | 0 | 0
| MANO DE OBRA |  |  |  |  | 20959.3834 | 0
| Cuadrilla 1 Of + 1 Ay (jornal + prestaciones) | día | 1 | 314390.7509 | -15 | 20959.3834 | 0
15,14 | Lavamanos Acuacer o similar (pedestal) | Un |  | 0 | TOTAL | 197956.9026 | 0 | 0 | 0 | 0
| DESCRIPCION | UNIDAD | CANTIDAD | VLR UNIT | REND/DESP | SUBTOTAL | INTEGRAL
| INSUMOS |  |  |  |  | 175949.55 | 0
| Lavamanos tipo acuacer de pedestal | Un | 1 | 107865.45 |  | 107865.45 | 0
| Grifería (llave, canastilla y sifón) | Un | 1 | 68084.1 |  | 68084.1 | 0
| EQUIPOS |  |  |  |  | 1047.9692 | 0
| Herramienta menor | %MO | 0.05 | 20959.3834 |  | 1047.9692 | 0
| TRANSPORTES |  |  |  |  | 0 | 0
| MANO DE OBRA |  |  |  |  | 20959.3834 | 0
| Cuadrilla 1 Of + 1 Ay (jornal + prestaciones) | día | 1 | 314390.7509 | -15 | 20959.3834 | 0
15,15 | Lavamanos corrido enchapado | M |  | 0 | TOTAL | 262632.7425 | 0 | 0 | 0 | 0
| DESCRIPCION | UNIDAD | CANTIDAD | VLR UNIT | REND/DESP | SUBTOTAL | INTEGRAL
| INSUMOS |  |  |  |  | 152595.9797 | 0
| Formaleta con Tabla | M2 | 0.7 | 102154.9258 |  | 71508.4481 | 0
| Producción de concreto 21 Mpa (Item básico) | M3 | 0.04 | 521159.5023 |  | 20846.3801 | 0
| Producción de mortero 1:3 | M3 | 0.01 | 497765.6572 |  | 4977.6566 | 0
| Enchape en cerámica 20 x 20 | M2 | 0.7 | 45351.6 |  | 31746.12 | 0
| Pegacor | Kg | 0.5 | 13423.2 |  | 6711.6 | 0
| Acero de Fy = 60.000 psi d>1/4 | Kg | 2 | 5686.8 |  | 11373.6 | 0
| Boquilla para enchape | Kg | 0.5 | 10864.35 |  | 5432.175 | 0
| EQUIPOS |  |  |  |  | 5239.8458 | 0
| Herramienta menor | %MO | 0.05 | 104796.917 |  | 5239.8458 | 0
| TRANSPORTES |  |  |  |  | 0 | 0
| MANO DE OBRA |  |  |  |  | 104796.917 | 0
| Cuadrilla 1 Of + 1 Ay (jornal + prestaciones) | día | 1 | 314390.7509 | -3 | 104796.917 | 0
15,16 | Lavamanos corrido granito pulido | M |  | 0 | TOTAL | 624510.8015 | 0 | 0 | 0 | 0
| DESCRIPCION | UNIDAD | CANTIDAD | VLR UNIT | REND/DESP | SUBTOTAL | INTEGRAL
| INSUMOS |  |  |  |  | 266911.5131 | 0
| Formaleta con Tabla | M2 | 0.35 | 102154.9258 |  | 35754.224 | 0
| Ladrillo tolete común | Un | 62 | 909.3 |  | 56376.6 | 0
| Acero de Fy = 60.000 psi d>1/4 | Kg | 3.5 | 5686.8 |  | 19903.8 | 0
| Producción de concreto 17 Mpa (Item básico) | M3 | 0.07 | 488900.2273 |  | 34223.0159 | 0
| Granito blanco huila Nº 1,2 y 3 (25 kg) | Un | 2.5 | 39667.95 |  | 99169.875 | 0
| Cemento blanco | Kg | 6 | 1680 |  | 10080 | 0
| Producción de mortero 1:3 | M3 | 0.02 | 497765.6572 |  | 9955.3131 | 0
| Cera | Lb | 0.15 | 9657.9 |  | 1448.685 | 0
| EQUIPOS |  |  |  |  | 43208.5375 | 0
| Pulidora sin operario | Día | 1 | 54978 | -2 | 27489 | 0
| Herramienta menor | %MO | 0.05 | 314390.7509 |  | 15719.5375 | 0
| TRANSPORTES |  |  |  |  | 0 | 0
| MANO DE OBRA |  |  |  |  | 314390.7509 | 0
| Cuadrilla 1 Of + 1 Ay (jornal + prestaciones) | día | 1 | 314390.7509 | -1 | 314390.7509 | 0
15,17 | Lavamanos institucional línea infantil | Un |  | 0 | TOTAL | 317303.0526 | 0 | 0 | 0 | 0
| DESCRIPCION | UNIDAD | CANTIDAD | VLR UNIT | REND/DESP | SUBTOTAL | INTEGRAL
| INSUMOS |  |  |  |  | 295295.7 | 0
| Lavamanos institucional Linea Infantil | Un | 1 | 227211.6 |  | 227211.6 | 0
| Grifería (llave, canastilla y sifón) | Un | 1 | 68084.1 |  | 68084.1 | 0
| EQUIPOS |  |  |  |  | 1047.9692 | 0
| Herramienta menor | %MO | 0.05 | 20959.3834 |  | 1047.9692 | 0
| TRANSPORTES |  |  |  |  | 0 | 0
| MANO DE OBRA |  |  |  |  | 20959.3834 | 0
| Cuadrilla 1 Of + 1 Ay (jornal + prestaciones) | día | 1 | 314390.7509 | -15 | 20959.3834 | 0
15,18 | Lavamanos institucional de montar en mesón | Un |  | 0 | TOTAL | 338898.4026 | 0 | 0 | 0 | 0
| DESCRIPCION | UNIDAD | CANTIDAD | VLR UNIT | REND/DESP | SUBTOTAL | INTEGRAL
| INSUMOS |  |  |  |  | 316891.05 | 0
| Lavamanos tipo Marsella de sobreponer | Un | 1 | 248806.95 |  | 248806.95 | 0
| Grifería (llave, canastilla y sifón) | Un | 1 | 68084.1 |  | 68084.1 | 0
| EQUIPOS |  |  |  |  | 1047.9692 | 0
| Herramienta menor | %MO | 0.05 | 20959.3834 |  | 1047.9692 | 0
| TRANSPORTES |  |  |  |  | 0 | 0
| MANO DE OBRA |  |  |  |  | 20959.3834 | 0
| Cuadrilla 1 Of + 1 Ay (jornal + prestaciones) | día | 1 | 314390.7509 | -15 | 20959.3834 | 0
15,19 | Lavaplatos acero doble | Un |  | 0 | TOTAL | 483307.0026 | 0 | 0 | 0 | 0
| DESCRIPCION | UNIDAD | CANTIDAD | VLR UNIT | REND/DESP | SUBTOTAL | INTEGRAL
| INSUMOS |  |  |  |  | 461299.65 | 0
| Lavaplatos en acero inoxidable doble | Un | 1 | 393215.55 |  | 393215.55 | 0
| Grifería (llave, canastilla y sifón) | Un | 1 | 68084.1 |  | 68084.1 | 0
| EQUIPOS |  |  |  |  | 1047.9692 | 0
| Herramienta menor | %MO | 0.05 | 20959.3834 |  | 1047.9692 | 0
| TRANSPORTES |  |  |  |  | 0 | 0
| MANO DE OBRA |  |  |  |  | 20959.3834 | 0
| Cuadrilla 1 Of + 1 Ay (jornal + prestaciones) | día | 1 | 314390.7509 | -15 | 20959.3834 | 0
15,20 | Lavaplatos acero sencillo | Un |  | 0 | TOTAL | 276646.7288 | 0 | 0 | 0 | 0
| DESCRIPCION | UNIDAD | CANTIDAD | VLR UNIT | REND/DESP | SUBTOTAL | INTEGRAL
| INSUMOS |  |  |  |  | 243635.7 | 0
| Lavaplatos en acero inoxidable de 0,4 x 0,6 m Sencillo | Un | 1 | 175551.6 |  | 175551.6 | 0
| Grifería (llave, canastilla y sifón) | Un | 1 | 68084.1 |  | 68084.1 | 0
| EQUIPOS |  |  |  |  | 1571.9538 | 0
| Herramienta menor | %MO | 0.05 | 31439.0751 |  | 1571.9538 | 0
| TRANSPORTES |  |  |  |  | 0 | 0
| MANO DE OBRA |  |  |  |  | 31439.0751 | 0
| Cuadrilla 1 Of + 1 Ay (jornal + prestaciones) | día | 1 | 314390.7509 | -10 | 31439.0751 | 0
15,21 | Llave lavaplatos sobreponer 1/2" ganso | Un |  | 0 | TOTAL | 59941.3219 | 0 | 0 | 0 | 0
| DESCRIPCION | UNIDAD | CANTIDAD | VLR UNIT | REND/DESP | SUBTOTAL | INTEGRAL
| INSUMOS |  |  |  |  | 39156.6 | 0
| Llave de lavaplatos de sobreponer 1/2" Ganso | Un | 1 | 39156.6 |  | 39156.6 | 0
| EQUIPOS |  |  |  |  | 989.7487 | 0
| Herramienta menor | %MO | 0.05 | 19794.9732 |  | 989.7487 | 0
| TRANSPORTES |  |  |  |  | 0 | 0
| MANO DE OBRA |  |  |  |  | 19794.9732 | 0
| Oficial (jornal + prestaciones) | día | 1 | 197949.732 | -10 | 19794.9732 | 0
15,22 | Llave terminal 1/2" | Un |  | 0 | TOTAL | 60907.3219 | 0 | 0 | 0 | 0
| DESCRIPCION | UNIDAD | CANTIDAD | VLR UNIT | REND/DESP | SUBTOTAL | INTEGRAL
| INSUMOS |  |  |  |  | 40122.6 | 0
| Llave terminal cromada de 1/2" | Un | 1 | 40122.6 |  | 40122.6 | 0
| EQUIPOS |  |  |  |  | 989.7487 | 0
| Herramienta menor | %MO | 0.05 | 19794.9732 |  | 989.7487 | 0
| TRANSPORTES |  |  |  |  | 0 | 0
| MANO DE OBRA |  |  |  |  | 19794.9732 | 0
| Oficial (jornal + prestaciones) | día | 1 | 197949.732 | -10 | 19794.9732 | 0
15,23 | Mesón concreto burdo W=0.60m | M |  | 0 | TOTAL | 259644.8017 | 0 | 0 | 0 | 0
| DESCRIPCION | UNIDAD | CANTIDAD | VLR UNIT | REND/DESP | SUBTOTAL | INTEGRAL
| INSUMOS |  |  |  |  | 149608.0389 | 0
| Formaleta con Tabla | M2 | 0.8 | 102154.9258 |  | 81723.9407 | 0
| Producción de concreto 21 Mpa (Item básico) | M3 | 0.03 | 521159.5023 |  | 15634.7851 | 0
| Malla electrosoldada 5 mm Separ. 150 x 150 mm. L x A=6,00 x 2,35 m | Un | 0.09 | 217350 |  | 19561.5 | 0
| Ladrillo tolete común | Un | 25 | 909.3 |  | 22732.5 | 0
| Producción de mortero 1:3 | M3 | 0.02 | 497765.6572 |  | 9955.3131 | 0
| EQUIPOS |  |  |  |  | 5239.8458 | 0
| Herramienta menor | %MO | 0.05 | 104796.917 |  | 5239.8458 | 0
| TRANSPORTES |  |  |  |  | 0 | 0
| MANO DE OBRA |  |  |  |  | 104796.917 | 0
| Cuadrilla 1 Of + 1 Ay (jornal + prestaciones) | día | 1 | 314390.7509 | -3 | 104796.917 | 0
15,24 | Mesón concreto burdo + mamposteria + enchape | M |  | 0 | TOTAL | 300850.0567 | 0 | 0 | 0 | 0
| DESCRIPCION | UNIDAD | CANTIDAD | VLR UNIT | REND/DESP | SUBTOTAL | INTEGRAL
| INSUMOS |  |  |  |  | 190813.2939 | 0
| Formaleta con Tabla | M2 | 0.8 | 102154.9258 |  | 81723.9407 | 0
| Producción de concreto 21 Mpa (Item básico) | M3 | 0.03 | 521159.5023 |  | 15634.7851 | 0
| Malla electrosoldada 5 mm Separ. 150 x 150 mm. L x A=6,00 x 2,35 m | Un | 0.09 | 217350 |  | 19561.5 | 0
| Ladrillo tolete común | Un | 25 | 909.3 |  | 22732.5 | 0
| Producción de mortero 1:3 | M3 | 0.02 | 497765.6572 |  | 9955.3131 | 0
| Enchape en cerámica 20 x 20 | M2 | 0.7 | 45351.6 |  | 31746.12 | 0
| Boquilla para enchape | Kg | 0.5 | 10864.35 |  | 5432.175 | 0
| Pegacor | Kg | 0.3 | 13423.2 |  | 4026.96 | 0
| EQUIPOS |  |  |  |  | 5239.8458 | 0
| Herramienta menor | %MO | 0.05 | 104796.917 |  | 5239.8458 | 0
| TRANSPORTES |  |  |  |  | 0 | 0
| MANO DE OBRA |  |  |  |  | 104796.917 | 0
| Cuadrilla 1 Of + 1 Ay (jornal + prestaciones) | día | 1 | 314390.7509 | -3 | 104796.917 | 0
15,25 | Mesón cubierta acero inoxidable FRT caído 0.6 | M |  | 0 | TOTAL | 335504.8026 | 0 | 0 | 0 | 0
| DESCRIPCION | UNIDAD | CANTIDAD | VLR UNIT | REND/DESP | SUBTOTAL | INTEGRAL
| INSUMOS |  |  |  |  | 313497.45 | 0
| Cubierta acero inoxidable frt aido 0.6m | M | 1 | 313497.45 |  | 313497.45 | 0
| EQUIPOS |  |  |  |  | 1047.9692 | 0
| Herramienta menor | %MO | 0.05 | 20959.3834 |  | 1047.9692 | 0
| TRANSPORTES |  |  |  |  | 0 | 0
| MANO DE OBRA |  |  |  |  | 20959.3834 | 0
| Cuadrilla 1 Of + 1 Ay (jornal + prestaciones) | día | 1 | 314390.7509 | -15 | 20959.3834 | 0
15,26 | Mesón cubierta acero inoxidable FRT caído + poceta | M |  | 0 | TOTAL | 379862.9407 | 0 | 0 | 0 | 0
| DESCRIPCION | UNIDAD | CANTIDAD | VLR UNIT | REND/DESP | SUBTOTAL | INTEGRAL
| INSUMOS |  |  |  |  | 352353.75 | 0
| Cubierta en acero inoxidable para mesón cocineta, incluye poceta y grifería completa a = 0.60 m | M | 1 | 352353.75 |  | 352353.75 | 0
| EQUIPOS |  |  |  |  | 1309.9615 | 0
| Herramienta menor | %MO | 0.05 | 26199.2292 |  | 1309.9615 | 0
| TRANSPORTES |  |  |  |  | 0 | 0
| MANO DE OBRA |  |  |  |  | 26199.2292 | 0
| Cuadrilla 1 Of + 1 Ay (jornal + prestaciones) | día | 1 | 314390.7509 | -12 | 26199.2292 | 0
15,27 | Mesón granito pulido laboratorio W=0.80m | M |  | 0 | TOTAL | 315824.7017 | 0 | 0 | 0 | 0
| DESCRIPCION | UNIDAD | CANTIDAD | VLR UNIT | REND/DESP | SUBTOTAL | INTEGRAL
| INSUMOS |  |  |  |  | 196624.9389 | 0
| Formaleta con Tabla | M2 | 0.8 | 102154.9258 |  | 81723.9407 | 0
| Producción de concreto 21 Mpa (Item básico) | M3 | 0.03 | 521159.5023 |  | 15634.7851 | 0
| Malla electrosoldada 5 mm Separ. 150 x 150 mm. L x A=6,00 x 2,35 m | Un | 0.09 | 217350 |  | 19561.5 | 0
| Ladrillo tolete común | Un | 25 | 909.3 |  | 22732.5 | 0
| Producción de mortero 1:3 | M3 | 0.02 | 497765.6572 |  | 9955.3131 | 0
| Granito blanco huila Nº 1,2 y 3 (25 kg) | Un | 1 | 39667.95 |  | 39667.95 | 0
| Cemento blanco | Kg | 1.5 | 1680 |  | 2520 | 0
| Cera | Lb | 0.5 | 9657.9 |  | 4828.95 | 0
| EQUIPOS |  |  |  |  | 14402.8458 | 0
| Pulidora sin operario | Día | 1 | 54978 | -6 | 9163 | 0
| Herramienta menor | %MO | 0.05 | 104796.917 |  | 5239.8458 | 0
| TRANSPORTES |  |  |  |  | 0 | 0
| MANO DE OBRA |  |  |  |  | 104796.917 | 0
| Cuadrilla 1 Of + 1 Ay (jornal + prestaciones) | día | 1 | 314390.7509 | -3 | 104796.917 | 0
15,28 | Mesón granito pulido sin borde | M |  | 0 | TOTAL | 283794.9816 | 0 | 0 | 0 | 0
| DESCRIPCION | UNIDAD | CANTIDAD | VLR UNIT | REND/DESP | SUBTOTAL | INTEGRAL
| INSUMOS |  |  |  |  | 181623.7563 | 0
| Formaleta con Tabla | M2 | 0.7 | 102154.9258 |  | 71508.4481 | 0
| Producción de concreto 21 Mpa (Item básico) | M3 | 0.03 | 521159.5023 |  | 15634.7851 | 0
| Malla electrosoldada 5 mm Separ. 150 x 150 mm. L x A=6,00 x 2,35 m | Un | 0.09 | 217350 |  | 19561.5 | 0
| Ladrillo tolete común | Un | 25 | 909.3 |  | 22732.5 | 0
| Producción de mortero 1:3 | M3 | 0.02 | 497765.6572 |  | 9955.3131 | 0
| Granito blanco huila Nº 1,2 y 3 (25 kg) | Un | 0.9 | 39667.95 |  | 35701.155 | 0
| Cemento blanco | Kg | 1.3 | 1680 |  | 2184 | 0
| Cera | Lb | 0.45 | 9657.9 |  | 4346.055 | 0
| EQUIPOS |  |  |  |  | 12345.2964 | 0
| Pulidora sin operario | Día | 1 | 54978 | -7 | 7854 | 0
| Herramienta menor | %MO | 0.05 | 89825.9288 |  | 4491.2964 | 0
| TRANSPORTES |  |  |  |  | 0 | 0
| MANO DE OBRA |  |  |  |  | 89825.9288 | 0
| Cuadrilla 1 Of + 1 Ay (jornal + prestaciones) | día | 1 | 314390.7509 | -3.5 | 89825.9288 | 0
15,29 | Mesón granito pulido W=0.50m | M |  | 0 | TOTAL | 248637.3008 | 0 | 0 | 0 | 0
| DESCRIPCION | UNIDAD | CANTIDAD | VLR UNIT | REND/DESP | SUBTOTAL | INTEGRAL
| INSUMOS |  |  |  |  | 159237.4787 | 0
| Formaleta con Tabla | M2 | 0.6 | 102154.9258 |  | 61292.9555 | 0
| Producción de concreto 21 Mpa (Item básico) | M3 | 0.02 | 521159.5023 |  | 10423.19 | 0
| Malla electrosoldada 5 mm Separ. 150 x 150 mm. L x A=6,00 x 2,35 m | Un | 0.08 | 217350 |  | 17388 | 0
| Ladrillo tolete común | Un | 25 | 909.3 |  | 22732.5 | 0
| Producción de mortero 1:3 | M3 | 0.02 | 497765.6572 |  | 9955.3131 | 0
| Granito blanco huila Nº 1,2 y 3 (25 kg) | Un | 0.8 | 39667.95 |  | 31734.36 | 0
| Cemento blanco | Kg | 1.1 | 1680 |  | 1848 | 0
| Cera | Lb | 0.4 | 9657.9 |  | 3863.16 | 0
| EQUIPOS |  |  |  |  | 10802.1344 | 0
| Pulidora sin operario | Día | 1 | 54978 | -8 | 6872.25 | 0
| Herramienta menor | %MO | 0.05 | 78597.6877 |  | 3929.8844 | 0
| TRANSPORTES |  |  |  |  | 0 | 0
| MANO DE OBRA |  |  |  |  | 78597.6877 | 0
| Cuadrilla 1 Of + 1 Ay (jornal + prestaciones) | día | 1 | 314390.7509 | -4 | 78597.6877 | 0
15,30 | Mezclador lavaplatos | Un |  | 0 | TOTAL | 134419.3026 | 0 | 0 | 0 | 0
| DESCRIPCION | UNIDAD | CANTIDAD | VLR UNIT | REND/DESP | SUBTOTAL | INTEGRAL
| INSUMOS |  |  |  |  | 112411.95 | 0
| Mezclador para lavaplatos | Un | 1 | 112411.95 |  | 112411.95 | 0
| EQUIPOS |  |  |  |  | 1047.9692 | 0
| Herramienta menor | %MO | 0.05 | 20959.3834 |  | 1047.9692 | 0
| TRANSPORTES |  |  |  |  | 0 | 0
| MANO DE OBRA |  |  |  |  | 20959.3834 | 0
| Cuadrilla 1 Of + 1 Ay (jornal + prestaciones) | día | 1 | 314390.7509 | -15 | 20959.3834 | 0
15,31 | Orinal blanco acción automática | Un |  | 0 | TOTAL | 1279534.6814 | 0 | 0 | 0 | 0
| DESCRIPCION | UNIDAD | CANTIDAD | VLR UNIT | REND/DESP | SUBTOTAL | INTEGRAL
| INSUMOS |  |  |  |  | 1224516.3 | 0
| Orinal accion automatica | Un | 1 | 966616.35 |  | 966616.35 | 0
| Grifería orinal a pared tipo push, entrada de 1/2" | Un | 1 | 257899.95 |  | 257899.95 | 0
| EQUIPOS |  |  |  |  | 2619.9229 | 0
| Herramienta menor | %MO | 0.05 | 52398.4585 |  | 2619.9229 | 0
| TRANSPORTES |  |  |  |  | 0 | 0
| MANO DE OBRA |  |  |  |  | 52398.4585 | 0
| Cuadrilla 1 Of + 1 Ay (jornal + prestaciones) | día | 1 | 314390.7509 | -6 | 52398.4585 | 0
15,32 | Orinal blanco acción normal | Un |  | 0 | TOTAL | 435162.4814 | 0 | 0 | 0 | 0
| DESCRIPCION | UNIDAD | CANTIDAD | VLR UNIT | REND/DESP | SUBTOTAL | INTEGRAL
| INSUMOS |  |  |  |  | 380144.1 | 0
| Orinal tipo Institucional | Un | 1 | 306888.75 |  | 306888.75 | 0
| Grifería sanitaria | Un | 1 | 73255.35 |  | 73255.35 | 0
| EQUIPOS |  |  |  |  | 2619.9229 | 0
| Herramienta menor | %MO | 0.05 | 52398.4585 |  | 2619.9229 | 0
| TRANSPORTES |  |  |  |  | 0 | 0
| MANO DE OBRA |  |  |  |  | 52398.4585 | 0
| Cuadrilla 1 Of + 1 Ay (jornal + prestaciones) | día | 1 | 314390.7509 | -6 | 52398.4585 | 0
15,33 | Orinal blanco acción push | Un |  | 0 | TOTAL | 606052.4861 | 0 | 0 | 0 | 0
| DESCRIPCION | UNIDAD | CANTIDAD | VLR UNIT | REND/DESP | SUBTOTAL | INTEGRAL
| INSUMOS |  |  |  |  | 564788.7 | 0
| Orinal tipo Institucional | Un | 1 | 306888.75 |  | 306888.75 | 0
| Grifería orinal a pared tipo push, entrada de 1/2" | Un | 1 | 257899.95 |  | 257899.95 | 0
| EQUIPOS |  |  |  |  | 1964.9422 | 0
| Herramienta menor | %MO | 0.05 | 39298.8439 |  | 1964.9422 | 0
| TRANSPORTES |  |  |  |  | 0 | 0
| MANO DE OBRA |  |  |  |  | 39298.8439 | 0
| Cuadrilla 1 Of + 1 Ay (jornal + prestaciones) | día | 1 | 314390.7509 | -8 | 39298.8439 | 0
15,34 | Orinal blanco institucional fluxómetro | Un |  | 0 | TOTAL | 1183573.0814 | 0 | 0 | 0 | 0
| DESCRIPCION | UNIDAD | CANTIDAD | VLR UNIT | REND/DESP | SUBTOTAL | INTEGRAL
| INSUMOS |  |  |  |  | 1128554.7 | 0
| Orinal tipo Institucional | Un | 1 | 306888.75 |  | 306888.75 | 0
| Fluxómetro flujo ajustable, incluye accesorios | Un | 1 | 821665.95 |  | 821665.95 | 0
| EQUIPOS |  |  |  |  | 2619.9229 | 0
| Herramienta menor | %MO | 0.05 | 52398.4585 |  | 2619.9229 | 0
| TRANSPORTES |  |  |  |  | 0 | 0
| MANO DE OBRA |  |  |  |  | 52398.4585 | 0
| Cuadrilla 1 Of + 1 Ay (jornal + prestaciones) | día | 1 | 314390.7509 | -6 | 52398.4585 | 0
15,35 | Orinal corrido granito pulido media caña | M |  | 0 | TOTAL | 380291.0509 | 0 | 0 | 0 | 0
| DESCRIPCION | UNIDAD | CANTIDAD | VLR UNIT | REND/DESP | SUBTOTAL | INTEGRAL
| INSUMOS |  |  |  |  | 263382.0381 | 0
| Formaleta con Tabla | M2 | 0.75 | 102154.9258 |  | 76616.1944 | 0
| Producción de concreto 21 Mpa (Item básico) | M3 | 0.03 | 521159.5023 |  | 15634.7851 | 0
| Malla electrosoldada 5 mm Separ. 150 x 150 mm. L x A=6,00 x 2,35 m | Un | 0.1 | 217350 |  | 21735 | 0
| Ladrillo tolete común | Un | 30 | 909.3 |  | 27279 | 0
| Producción de mortero 1:3 | M3 | 0.02 | 497765.6572 |  | 9955.3131 | 0
| Granito blanco huila Nº 1,2 y 3 (25 kg) | Un | 2 | 39667.95 |  | 79335.9 | 0
| Cemento blanco | Kg | 4 | 1680 |  | 6720 | 0
| Cera | Lb | 0.2 | 9657.9 |  | 1931.58 | 0
| Grifería sanitaria | Un | 0.33 | 73255.35 |  | 24174.2655 | 0
| EQUIPOS |  |  |  |  | 12112.0958 | 0
| Pulidora sin operario | Día | 1 | 54978 | -8 | 6872.25 | 0
| Herramienta menor | %MO | 0.05 | 104796.917 |  | 5239.8458 | 0
| TRANSPORTES |  |  |  |  | 0 | 0
| MANO DE OBRA |  |  |  |  | 104796.917 | 0
| Cuadrilla 1 Of + 1 Ay (jornal + prestaciones) | día | 1 | 314390.7509 | -3 | 104796.917 | 0
15,36 | Orinal ecológico | Un |  | 0 | TOTAL | 492619.5314 | 0 | 0 | 0 | 0
| DESCRIPCION | UNIDAD | CANTIDAD | VLR UNIT | REND/DESP | SUBTOTAL | INTEGRAL
| INSUMOS |  |  |  |  | 437601.15 | 0
| Orinal Sin Agua (Ecologico) | Un | 1 | 437601.15 |  | 437601.15 | 0
| EQUIPOS |  |  |  |  | 2619.9229 | 0
| Herramienta menor | %MO | 0.05 | 52398.4585 |  | 2619.9229 | 0
| TRANSPORTES |  |  |  |  | 0 | 0
| MANO DE OBRA |  |  |  |  | 52398.4585 | 0
| Cuadrilla 1 Of + 1 Ay (jornal + prestaciones) | día | 1 | 314390.7509 | -6 | 52398.4585 | 0
15,37 | Plaqueta mesón concreto E=0.05m | M2 |  | 0 | TOTAL | 130367.9316 | 0 | 0 | 0 | 0
| DESCRIPCION | UNIDAD | CANTIDAD | VLR UNIT | REND/DESP | SUBTOTAL | INTEGRAL
| INSUMOS |  |  |  |  | 89104.1455 | 0
| Formaleta con Tabla | M2 | 0.6 | 102154.9258 |  | 61292.9555 | 0
| Producción de concreto 21 Mpa (Item básico) | M3 | 0.02 | 521159.5023 |  | 10423.19 | 0
| Malla electrosoldada 5 mm Separ. 150 x 150 mm. L x A=6,00 x 2,35 m | Un | 0.08 | 217350 |  | 17388 | 0
| EQUIPOS |  |  |  |  | 1964.9422 | 0
| Herramienta menor | %MO | 0.05 | 39298.8439 |  | 1964.9422 | 0
| TRANSPORTES |  |  |  |  | 0 | 0
| MANO DE OBRA |  |  |  |  | 39298.8439 | 0
| Cuadrilla 1 Of + 1 Ay (jornal + prestaciones) | día | 1 | 314390.7509 | -8 | 39298.8439 | 0
15,38 | Poceta aseo granito pulido | Un |  | 0 | TOTAL | 203504.7788 | 0 | 0 | 0 | 0
| DESCRIPCION | UNIDAD | CANTIDAD | VLR UNIT | REND/DESP | SUBTOTAL | INTEGRAL
| INSUMOS |  |  |  |  | 170493.75 | 0
| poceta sencilla granito pulido | Un | 1 | 170493.75 |  | 170493.75 | 0
| EQUIPOS |  |  |  |  | 1571.9538 | 0
| Herramienta menor | %MO | 0.05 | 31439.0751 |  | 1571.9538 | 0
| TRANSPORTES |  |  |  |  | 0 | 0
| MANO DE OBRA |  |  |  |  | 31439.0751 | 0
| Cuadrilla 1 Of + 1 Ay (jornal + prestaciones) | día | 1 | 314390.7509 | -10 | 31439.0751 | 0
15,39 | Poceta aseo granito pulido corrido | M |  | 0 | TOTAL | 254581.5128 | 0 | 0 | 0 | 0
| DESCRIPCION | UNIDAD | CANTIDAD | VLR UNIT | REND/DESP | SUBTOTAL | INTEGRAL
| INSUMOS |  |  |  |  | 135381.75 | 0
| Cemento blanco | Kg | 4 | 1680 |  | 6720 | 0
| Granito blanco huila Nº 1,2 y 3 (25 kg) | Un | 3 | 39667.95 |  | 119003.85 | 0
| Cera | Lb | 1 | 9657.9 |  | 9657.9 | 0
| EQUIPOS |  |  |  |  | 14402.8458 | 0
| Pulidora sin operario | Día | 1 | 54978 | -6 | 9163 | 0
| Herramienta menor | %MO | 0.05 | 104796.917 |  | 5239.8458 | 0
| TRANSPORTES |  |  |  |  | 0 | 0
| MANO DE OBRA |  |  |  |  | 104796.917 | 0
| Cuadrilla 1 Of + 1 Ay (jornal + prestaciones) | día | 1 | 314390.7509 | -3 | 104796.917 | 0
15,40 | Poceta mesón granito pulido | Un |  | 0 | TOTAL | 147157.3835 | 0 | 0 | 0 | 0
| DESCRIPCION | UNIDAD | CANTIDAD | VLR UNIT | REND/DESP | SUBTOTAL | INTEGRAL
| INSUMOS |  |  |  |  | 67690.875 | 0
| Cemento blanco | Kg | 2 | 1680 |  | 3360 | 0
| Granito blanco huila Nº 1,2 y 3 (25 kg) | Un | 1.5 | 39667.95 |  | 59501.925 | 0
| Cera | Lb | 0.5 | 9657.9 |  | 4828.95 | 0
| EQUIPOS |  |  |  |  | 9601.8972 | 0
| Pulidora sin operario | Día | 1 | 54978 | -9 | 6108.6667 | 0
| Herramienta menor | %MO | 0.05 | 69864.6113 |  | 3493.2306 | 0
| TRANSPORTES |  |  |  |  | 0 | 0
| MANO DE OBRA |  |  |  |  | 69864.6113 | 0
| Cuadrilla 1 Of + 1 Ay (jornal + prestaciones) | día | 1 | 314390.7509 | -4.5 | 69864.6113 | 0
15,41 | Rejilla aluminio Zosco 3x1-1/2 anti cucaracha | Un |  | 0 | TOTAL | 92700.7026 | 0 | 0 | 0 | 0
| DESCRIPCION | UNIDAD | CANTIDAD | VLR UNIT | REND/DESP | SUBTOTAL | INTEGRAL
| INSUMOS |  |  |  |  | 70693.35 | 0
| Rejilla aluminio 3" x 1 1/2" | Un | 1 | 70357.35 |  | 70357.35 | 0
| Cemento blanco | Kg | 0.2 | 1680 |  | 336 | 0
| EQUIPOS |  |  |  |  | 1047.9692 | 0
| Herramienta menor | %MO | 0.05 | 20959.3834 |  | 1047.9692 | 0
| TRANSPORTES |  |  |  |  | 0 | 0
| MANO DE OBRA |  |  |  |  | 20959.3834 | 0
| Cuadrilla 1 Of + 1 Ay (jornal + prestaciones) | día | 1 | 314390.7509 | -15 | 20959.3834 | 0
15,42 | Rejilla aluminio Zosco 3x2 anti cucaracha | Un |  | 0 | TOTAL | 36870.1026 | 0 | 0 | 0 | 0
| DESCRIPCION | UNIDAD | CANTIDAD | VLR UNIT | REND/DESP | SUBTOTAL | INTEGRAL
| INSUMOS |  |  |  |  | 14862.75 | 0
| Rejilla Alum Zosco 3*2 Anticucara | Un | 1 | 14526.75 |  | 14526.75 | 0
| Cemento blanco | Kg | 0.2 | 1680 |  | 336 | 0
| EQUIPOS |  |  |  |  | 1047.9692 | 0
| Herramienta menor | %MO | 0.05 | 20959.3834 |  | 1047.9692 | 0
| TRANSPORTES |  |  |  |  | 0 | 0
| MANO DE OBRA |  |  |  |  | 20959.3834 | 0
| Cuadrilla 1 Of + 1 Ay (jornal + prestaciones) | día | 1 | 314390.7509 | -15 | 20959.3834 | 0
15,43 | Rejilla aluminio Zosco 4x2 anti cucaracha | Un |  | 0 | TOTAL | 38256.1026 | 0 | 0 | 0 | 0
| DESCRIPCION | UNIDAD | CANTIDAD | VLR UNIT | REND/DESP | SUBTOTAL | INTEGRAL
| INSUMOS |  |  |  |  | 16248.75 | 0
| Rejilla Alum Zosco 4*2 Anticucara | Un | 1 | 15912.75 |  | 15912.75 | 0
| Cemento blanco | Kg | 0.2 | 1680 |  | 336 | 0
| EQUIPOS |  |  |  |  | 1047.9692 | 0
| Herramienta menor | %MO | 0.05 | 20959.3834 |  | 1047.9692 | 0
| TRANSPORTES |  |  |  |  | 0 | 0
| MANO DE OBRA |  |  |  |  | 20959.3834 | 0
| Cuadrilla 1 Of + 1 Ay (jornal + prestaciones) | día | 1 | 314390.7509 | -15 | 20959.3834 | 0
15,44 | Rejilla aluminio Zosco 4x3 anti cucaracha | Un |  | 0 | TOTAL | 42456.1026 | 0 | 0 | 0 | 0
| DESCRIPCION | UNIDAD | CANTIDAD | VLR UNIT | REND/DESP | SUBTOTAL | INTEGRAL
| INSUMOS |  |  |  |  | 20448.75 | 0
| Rejilla Alum Zosco 4*3 Anticucara | Un | 1 | 20112.75 |  | 20112.75 | 0
| Cemento blanco | Kg | 0.2 | 1680 |  | 336 | 0
| EQUIPOS |  |  |  |  | 1047.9692 | 0
| Herramienta menor | %MO | 0.05 | 20959.3834 |  | 1047.9692 | 0
| TRANSPORTES |  |  |  |  | 0 | 0
| MANO DE OBRA |  |  |  |  | 20959.3834 | 0
| Cuadrilla 1 Of + 1 Ay (jornal + prestaciones) | día | 1 | 314390.7509 | -15 | 20959.3834 | 0
15,45 | Rejilla cúpula aluminio Zosco 4x2 | Un |  | 0 | TOTAL | 37384.6026 | 0 | 0 | 0 | 0
| DESCRIPCION | UNIDAD | CANTIDAD | VLR UNIT | REND/DESP | SUBTOTAL | INTEGRAL
| INSUMOS |  |  |  |  | 15377.25 | 0
| Rejilla aluminio cup 4" x2" | Un | 1 | 15041.25 |  | 15041.25 | 0
| Cemento blanco | Kg | 0.2 | 1680 |  | 336 | 0
| EQUIPOS |  |  |  |  | 1047.9692 | 0
| Herramienta menor | %MO | 0.05 | 20959.3834 |  | 1047.9692 | 0
| TRANSPORTES |  |  |  |  | 0 | 0
| MANO DE OBRA |  |  |  |  | 20959.3834 | 0
| Cuadrilla 1 Of + 1 Ay (jornal + prestaciones) | día | 1 | 314390.7509 | -15 | 20959.3834 | 0
15,46 | Rejilla cúpula aluminio Zosco 5x3 | Un |  | 0 | TOTAL | 51782.2026 | 0 | 0 | 0 | 0
| DESCRIPCION | UNIDAD | CANTIDAD | VLR UNIT | REND/DESP | SUBTOTAL | INTEGRAL
| INSUMOS |  |  |  |  | 29774.85 | 0
| Rejilla aluminio cup 5" x3" | Un | 1 | 29438.85 |  | 29438.85 | 0
| Cemento blanco | Kg | 0.2 | 1680 |  | 336 | 0
| EQUIPOS |  |  |  |  | 1047.9692 | 0
| Herramienta menor | %MO | 0.05 | 20959.3834 |  | 1047.9692 | 0
| TRANSPORTES |  |  |  |  | 0 | 0
| MANO DE OBRA |  |  |  |  | 20959.3834 | 0
| Cuadrilla 1 Of + 1 Ay (jornal + prestaciones) | día | 1 | 314390.7509 | -15 | 20959.3834 | 0
15,47 | Rejilla cúpula aluminio Zosco 6x4 | Un |  | 0 | TOTAL | 69968.2026 | 0 | 0 | 0 | 0
| DESCRIPCION | UNIDAD | CANTIDAD | VLR UNIT | REND/DESP | SUBTOTAL | INTEGRAL
| INSUMOS |  |  |  |  | 47960.85 | 0
| Rejilla aluminio cup 6" x4" | Un | 1 | 47624.85 |  | 47624.85 | 0
| Cemento blanco | Kg | 0.2 | 1680 |  | 336 | 0
| EQUIPOS |  |  |  |  | 1047.9692 | 0
| Herramienta menor | %MO | 0.05 | 20959.3834 |  | 1047.9692 | 0
| TRANSPORTES |  |  |  |  | 0 | 0
| MANO DE OBRA |  |  |  |  | 20959.3834 | 0
| Cuadrilla 1 Of + 1 Ay (jornal + prestaciones) | día | 1 | 314390.7509 | -15 | 20959.3834 | 0
15,48 | Rejilla sifón aluminio Zosco 3x2 | Un |  | 0 | TOTAL | 36870.1026 | 0 | 0 | 0 | 0
| DESCRIPCION | UNIDAD | CANTIDAD | VLR UNIT | REND/DESP | SUBTOTAL | INTEGRAL
| INSUMOS |  |  |  |  | 14862.75 | 0
| Rejilla Alum Zosco 3*2 Anticucara | Un | 1 | 14526.75 |  | 14526.75 | 0
| Cemento blanco | Kg | 0.2 | 1680 |  | 336 | 0
| EQUIPOS |  |  |  |  | 1047.9692 | 0
| Herramienta menor | %MO | 0.05 | 20959.3834 |  | 1047.9692 | 0
| TRANSPORTES |  |  |  |  | 0 | 0
| MANO DE OBRA |  |  |  |  | 20959.3834 | 0
| Cuadrilla 1 Of + 1 Ay (jornal + prestaciones) | día | 1 | 314390.7509 | -15 | 20959.3834 | 0
15,49 | Rejilla sifón aluminio Zosco 6x4 | Un |  | 0 | TOTAL | 69968.2026 | 0 | 0 | 0 | 0
| DESCRIPCION | UNIDAD | CANTIDAD | VLR UNIT | REND/DESP | SUBTOTAL | INTEGRAL
| INSUMOS |  |  |  |  | 47960.85 | 0
| Rejilla aluminio cup 6" x4" | Un | 1 | 47624.85 |  | 47624.85 | 0
| Cemento blanco | Kg | 0.2 | 1680 |  | 336 | 0
| EQUIPOS |  |  |  |  | 1047.9692 | 0
| Herramienta menor | %MO | 0.05 | 20959.3834 |  | 1047.9692 | 0
| TRANSPORTES |  |  |  |  | 0 | 0
| MANO DE OBRA |  |  |  |  | 20959.3834 | 0
| Cuadrilla 1 Of + 1 Ay (jornal + prestaciones) | día | 1 | 314390.7509 | -15 | 20959.3834 | 0
15,50 | Rejilla sifón aluminio Zosco 8x6 | Un |  | 0 | TOTAL | 118957.0026 | 0 | 0 | 0 | 0
| DESCRIPCION | UNIDAD | CANTIDAD | VLR UNIT | REND/DESP | SUBTOTAL | INTEGRAL
| INSUMOS |  |  |  |  | 96949.65 | 0
| Rejilla aluminio 8" x 6" | Un | 1 | 96613.65 |  | 96613.65 | 0
| Cemento blanco | Kg | 0.2 | 1680 |  | 336 | 0
| EQUIPOS |  |  |  |  | 1047.9692 | 0
| Herramienta menor | %MO | 0.05 | 20959.3834 |  | 1047.9692 | 0
| TRANSPORTES |  |  |  |  | 0 | 0
| MANO DE OBRA |  |  |  |  | 20959.3834 | 0
| Cuadrilla 1 Of + 1 Ay (jornal + prestaciones) | día | 1 | 314390.7509 | -15 | 20959.3834 | 0
15,51 | Reposición tapa tanque sanitario | Un |  | 0 | TOTAL | 115329.1188 | 0 | 0 | 0 | 0
| DESCRIPCION | UNIDAD | CANTIDAD | VLR UNIT | REND/DESP | SUBTOTAL | INTEGRAL
| INSUMOS |  |  |  |  | 108604.65 | 0
| Tapa para tanque sanitario | Un | 1 | 108604.65 |  | 108604.65 | 0
| EQUIPOS |  |  |  |  | 320.2128 | 0
| Herramienta menor | %MO | 0.05 | 6404.256 |  | 320.2128 | 0
| TRANSPORTES |  |  |  |  | 0 | 0
| MANO DE OBRA |  |  |  |  | 6404.256 | 0
| Ayudante práctico (jornal + prestaciones) | día | 1 | 128085.1207 | -20 | 6404.256 | 0
15,52 | Reposición llave terminal 1/2" | Un |  | 0 | TOTAL | 58270.0188 | 0 | 0 | 0 | 0
| DESCRIPCION | UNIDAD | CANTIDAD | VLR UNIT | REND/DESP | SUBTOTAL | INTEGRAL
| INSUMOS |  |  |  |  | 51545.55 | 0
| Llave terminal roscada de 1/2" pesada | Un | 1 | 51545.55 |  | 51545.55 | 0
| EQUIPOS |  |  |  |  | 320.2128 | 0
| Herramienta menor | %MO | 0.05 | 6404.256 |  | 320.2128 | 0
| TRANSPORTES |  |  |  |  | 0 | 0
| MANO DE OBRA |  |  |  |  | 6404.256 | 0
| Ayudante práctico (jornal + prestaciones) | día | 1 | 128085.1207 | -20 | 6404.256 | 0
15,53 | Sanitario Acuacer blanco econoagua | Un |  | 0 | TOTAL | 334317.9788 | 0 | 0 | 0 | 0
| DESCRIPCION | UNIDAD | CANTIDAD | VLR UNIT | REND/DESP | SUBTOTAL | INTEGRAL
| INSUMOS |  |  |  |  | 301306.95 | 0
| Sanitario tipo Acuacer plus | Un | 1 | 227211.6 |  | 227211.6 | 0
| Cemento blanco | Kg | 0.5 | 1680 |  | 840 | 0
| Grifería sanitaria | Un | 1 | 73255.35 |  | 73255.35 | 0
| EQUIPOS |  |  |  |  | 1571.9538 | 0
| Herramienta menor | %MO | 0.05 | 31439.0751 |  | 1571.9538 | 0
| TRANSPORTES |  |  |  |  | 0 | 0
| MANO DE OBRA |  |  |  |  | 31439.0751 | 0
| Cuadrilla 1 Of + 1 Ay (jornal + prestaciones) | día | 1 | 314390.7509 | -10 | 31439.0751 | 0
15,54 | Sanitario discapacitados | Un |  | 0 | TOTAL | 3103136.4788 | 0 | 0 | 0 | 0
| DESCRIPCION | UNIDAD | CANTIDAD | VLR UNIT | REND/DESP | SUBTOTAL | INTEGRAL
| INSUMOS |  |  |  |  | 3070125.45 | 0
| Sanitario Discapacitado | Un | 1 | 2996030.1 |  | 2996030.1 | 0
| Cemento blanco | Kg | 0.5 | 1680 |  | 840 | 0
| Grifería sanitaria | Un | 1 | 73255.35 |  | 73255.35 | 0
| EQUIPOS |  |  |  |  | 1571.9538 | 0
| Herramienta menor | %MO | 0.05 | 31439.0751 |  | 1571.9538 | 0
| TRANSPORTES |  |  |  |  | 0 | 0
| MANO DE OBRA |  |  |  |  | 31439.0751 | 0
| Cuadrilla 1 Of + 1 Ay (jornal + prestaciones) | día | 1 | 314390.7509 | -10 | 31439.0751 | 0
15,55 | Sanitario institucional | Un |  | 0 | TOTAL | 862848.0788 | 0 | 0 | 0 | 0
| DESCRIPCION | UNIDAD | CANTIDAD | VLR UNIT | REND/DESP | SUBTOTAL | INTEGRAL
| INSUMOS |  |  |  |  | 829837.05 | 0
| Sanitario Insitucional | Un | 1 | 755741.7 |  | 755741.7 | 0
| Cemento blanco | Kg | 0.5 | 1680 |  | 840 | 0
| Grifería sanitaria | Un | 1 | 73255.35 |  | 73255.35 | 0
| EQUIPOS |  |  |  |  | 1571.9538 | 0
| Herramienta menor | %MO | 0.05 | 31439.0751 |  | 1571.9538 | 0
| TRANSPORTES |  |  |  |  | 0 | 0
| MANO DE OBRA |  |  |  |  | 31439.0751 | 0
| Cuadrilla 1 Of + 1 Ay (jornal + prestaciones) | día | 1 | 314390.7509 | -10 | 31439.0751 | 0
15,56 | Sanitario institucional + fluxómetro | Un |  | 0 | TOTAL | 1641322.2788 | 0 | 0 | 0 | 0
| DESCRIPCION | UNIDAD | CANTIDAD | VLR UNIT | REND/DESP | SUBTOTAL | INTEGRAL
| INSUMOS |  |  |  |  | 1608311.25 | 0
| Sanitario Insitucional | Un | 1 | 755741.7 |  | 755741.7 | 0
| Cemento blanco | Kg | 0.5 | 1680 |  | 840 | 0
| Grifería sanitaria | Un | 1 | 73255.35 |  | 73255.35 | 0
| Fluxómetro de palanca sloan | Un | 1 | 778474.2 |  | 778474.2 | 0
| EQUIPOS |  |  |  |  | 1571.9538 | 0
| Herramienta menor | %MO | 0.05 | 31439.0751 |  | 1571.9538 | 0
| TRANSPORTES |  |  |  |  | 0 | 0
| MANO DE OBRA |  |  |  |  | 31439.0751 | 0
| Cuadrilla 1 Of + 1 Ay (jornal + prestaciones) | día | 1 | 314390.7509 | -10 | 31439.0751 | 0
15,57 | Sanitario institucional línea infantil | Un |  | 0 | TOTAL | 746329.5788 | 0 | 0 | 0 | 0
| DESCRIPCION | UNIDAD | CANTIDAD | VLR UNIT | REND/DESP | SUBTOTAL | INTEGRAL
| INSUMOS |  |  |  |  | 713318.55 | 0
| Sanitario institucional Linea Infantil | Un | 1 | 639223.2 |  | 639223.2 | 0
| Cemento blanco | Kg | 0.5 | 1680 |  | 840 | 0
| Grifería sanitaria | Un | 1 | 73255.35 |  | 73255.35 | 0
| EQUIPOS |  |  |  |  | 1571.9538 | 0
| Herramienta menor | %MO | 0.05 | 31439.0751 |  | 1571.9538 | 0
| TRANSPORTES |  |  |  |  | 0 | 0
| MANO DE OBRA |  |  |  |  | 31439.0751 | 0
| Cuadrilla 1 Of + 1 Ay (jornal + prestaciones) | día | 1 | 314390.7509 | -10 | 31439.0751 | 0
15,58 | Suministro mesa plástica 4 patas | Un |  | 0 | TOTAL | 51034.2 | 0 | 0 | 0 | 0
| DESCRIPCION | UNIDAD | CANTIDAD | VLR UNIT | REND/DESP | SUBTOTAL | INTEGRAL
| INSUMOS |  |  |  |  | 51034.2 | 0
| Mesa Plástica 4 Pata T Rimax | Un | 1 | 51034.2 |  | 51034.2 | 0
| EQUIPOS |  |  |  |  | 0 | 0
| TRANSPORTES |  |  |  |  | 0 | 0
| MANO DE OBRA |  |  |  |  | 0 | 0
15,59 | Suministro silla plástica | Un |  | 0 | TOTAL | 66122.7 | 0 | 0 | 0 | 0
| DESCRIPCION | UNIDAD | CANTIDAD | VLR UNIT | REND/DESP | SUBTOTAL | INTEGRAL
| INSUMOS |  |  |  |  | 66122.7 | 0
| Silla Plastica | Un | 1 | 66122.7 |  | 66122.7 | 0
| EQUIPOS |  |  |  |  | 0 | 0
| TRANSPORTES |  |  |  |  | 0 | 0
| MANO DE OBRA |  |  |  |  | 0 | 0
15,60 | Vidrio 4 mm | M2 |  | 0 | TOTAL | 58898.8444 | 0 | 0 | 0 | 0
| DESCRIPCION | UNIDAD | CANTIDAD | VLR UNIT | REND/DESP | SUBTOTAL | INTEGRAL
| INSUMOS |  |  |  |  | 42393.33 | 0
| Vidrio de 4 mm transparente | M2 | 1 | 40374.6 | 5 | 42393.33 | 0
| EQUIPOS |  |  |  |  | 785.9769 | 0
| Herramienta menor | %MO | 0.05 | 15719.5375 |  | 785.9769 | 0
| TRANSPORTES |  |  |  |  | 0 | 0
| MANO DE OBRA |  |  |  |  | 15719.5375 | 0
| Cuadrilla 1 Of + 1 Ay (jornal + prestaciones) | día | 1 | 314390.7509 | -20 | 15719.5375 | 0
15,61 | Vidrio 5 mm | M2 |  | 0 | TOTAL | 70211.5969 | 0 | 0 | 0 | 0
| DESCRIPCION | UNIDAD | CANTIDAD | VLR UNIT | REND/DESP | SUBTOTAL | INTEGRAL
| INSUMOS |  |  |  |  | 53706.0825 | 0
| Vidrio de 5 mm transparente | M2 | 1 | 51148.65 | 5 | 53706.0825 | 0
| EQUIPOS |  |  |  |  | 785.9769 | 0
| Herramienta menor | %MO | 0.05 | 15719.5375 |  | 785.9769 | 0
| TRANSPORTES |  |  |  |  | 0 | 0
| MANO DE OBRA |  |  |  |  | 15719.5375 | 0
| Cuadrilla 1 Of + 1 Ay (jornal + prestaciones) | día | 1 | 314390.7509 | -20 | 15719.5375 | 0

## CAP16-18
ALCALDIA DE PEREIRA
VERSION O BASE DE DATOS ALCALDIA DE PEREIRA 2026
ANALISIS DE PRECIOS UNITARIOS
16,01 | Barra de seguridad 18" para discapacitado | Un |  | 0 | TOTAL | 135571.6016 | 0 | 0 | 0 | 0
| DESCRIPCION | UNIDAD | CANTIDAD | VLR UNIT | REND/DESP | SUBTOTAL | INTEGRAL
| INSUMOS |  |  |  |  | 118251 | 0
| Barras de Seguridad 18" Discapacitados | Un | 1 | 118095.6 |  | 118095.6 | 0
| Tornillo y chazos | Un | 2 | 77.7 |  | 155.4 | 0
| EQUIPOS |  |  |  |  | 824.7906 | 0
| Herramienta menor | %MO | 0.05 | 16495.811 |  | 824.7906 | 0
| TRANSPORTES |  |  |  |  | 0 | 0
| MANO DE OBRA |  |  |  |  | 16495.811 | 0
| Oficial (jornal + prestaciones) | día | 1 | 197949.732 | -12 | 16495.811 | 0
16,02 | Celosía lámina C 20 tipo Bv | M2 |  | 0 | TOTAL | 909380.2136 | 0 | 0 | 0 | 0
| DESCRIPCION | UNIDAD | CANTIDAD | VLR UNIT | REND/DESP | SUBTOTAL | INTEGRAL
| INSUMOS |  |  |  |  | 665240.163 | 0
| Lámina C.R. Cal 20 | M2 | 4.28 | 139918.8 |  | 598852.464 | 0
| Soldadura 6013 | Kg | 0.03 | 5978.7 |  | 179.361 | 0
| Pintura en esmalte sintético | galón | 0.48 | 107805.6 |  | 51746.688 | 0
| Disolvente Esmalte | Lt | 0.5 | 28923.3 |  | 14461.65 | 0
| EQUIPOS |  |  |  |  | 34546.2167 | 0
| Equipo soldadura eléctrica | Día | 1 | 48133.05 | -2 | 24066.525 | 0
| Herramienta menor | %MO | 0.05 | 209593.8339 |  | 10479.6917 | 0
| TRANSPORTES |  |  |  |  | 0 | 0
| MANO DE OBRA |  |  |  |  | 209593.8339 | 0
| Cuadrilla S (1Sold.+1Ay práctico) (jornal + prestaciones) | día | 1 | 419187.6679 | -2 | 209593.8339 | 0
16,03 | Cercha madera cubierta L=4-6m | M |  | 0 | TOTAL | 122874.0872 | 0 | 0 | 0 | 0
| DESCRIPCION | UNIDAD | CANTIDAD | VLR UNIT | REND/DESP | SUBTOTAL | INTEGRAL
| INSUMOS |  |  |  |  | 28436.2995 | 0
| Viga Madera 2 X 5 | M | 1 | 9927.75 | 5 | 10424.1375 | 0
| Sika Merulex I.F.S | Kg | 0.1 | 179473.35 |  | 17947.335 | 0
| Puntilla (promedio) | Lb | 0.01 | 6482.7 |  | 64.827 | 0
| EQUIPOS |  |  |  |  | 31559.6375 | 0
| Andamio certificado | Día | 1 | 142078.65 | -5 | 28415.73 | 0
| Herramienta menor | %MO | 0.05 | 62878.1502 |  | 3143.9075 | 0
| TRANSPORTES |  |  |  |  | 0 | 0
| MANO DE OBRA |  |  |  |  | 62878.1502 | 0
| Cuadrilla 1 Of + 1 Ay (jornal + prestaciones) | día | 1 | 314390.7509 | -5 | 62878.1502 | 0
16,04 | Cercha metálica cajón + anticorrosivo | Kg |  | 0 | TOTAL | 355639.4101 | 0 | 0 | 0 | 0
| DESCRIPCION | UNIDAD | CANTIDAD | VLR UNIT | REND/DESP | SUBTOTAL | INTEGRAL
| INSUMOS |  |  |  |  | 306888.75 | 0
| Cercha metálica Tipo cajón 0 - 3 m, incluye anticorrosivo | M | 1 | 306888.75 |  | 306888.75 | 0
| EQUIPOS |  |  |  |  | 6831.8933 | 0
| Andamio certificado | Día | 1 | 142078.65 | -30 | 4735.955 | 0
| Herramienta menor | %MO | 0.05 | 41918.7668 |  | 2095.9383 | 0
| TRANSPORTES |  |  |  |  | 0 | 0
| MANO DE OBRA |  |  |  |  | 41918.7668 | 0
| Cuadrilla S (1Sold.+1Ay práctico) (jornal + prestaciones) | día | 1 | 419187.6679 | -10 | 41918.7668 | 0
16,05 | Cercha metálica pie de amigo liviana | Un |  | 0 | TOTAL | 223896.8974 | 0 | 0 | 0 | 0
| DESCRIPCION | UNIDAD | CANTIDAD | VLR UNIT | REND/DESP | SUBTOTAL | INTEGRAL
| INSUMOS |  |  |  |  | 61394.697 | 0
| Angulo 1 X 3/16" | M | 4.5 | 11388.3 |  | 51247.35 | 0
| Soldadura 6013 | Kg | 0.06 | 5978.7 |  | 358.722 | 0
| Anticorrosivo | galón | 0.1 | 97886.25 |  | 9788.625 | 0
| EQUIPOS |  |  |  |  | 22772.9778 | 0
| Andamio certificado | Día | 1 | 142078.65 | -9 | 15786.5167 | 0
| Herramienta menor | %MO | 0.05 | 139729.2226 |  | 6986.4611 | 0
| TRANSPORTES |  |  |  |  | 0 | 0
| MANO DE OBRA |  |  |  |  | 139729.2226 | 0
| Cuadrilla S (1Sold.+1Ay práctico) (jornal + prestaciones) | día | 1 | 419187.6679 | -3 | 139729.2226 | 0
16,06 | Correa metálica triangular + anticorrosivo | Kg |  | 0 | TOTAL | 178609.5559 | 0 | 0 | 0 | 0
| DESCRIPCION | UNIDAD | CANTIDAD | VLR UNIT | REND/DESP | SUBTOTAL | INTEGRAL
| INSUMOS |  |  |  |  | 153444.9 | 0
| Correa metálica 0 - 3 m, incluye anticorrosivo | M | 1 | 153444.9 |  | 153444.9 | 0
| EQUIPOS |  |  |  |  | 4205.2725 | 0
| Andamio certificado | Día | 1 | 142078.65 | -45 | 3157.3033 | 0
| Herramienta menor | %MO | 0.05 | 20959.3834 |  | 1047.9692 | 0
| TRANSPORTES |  |  |  |  | 0 | 0
| MANO DE OBRA |  |  |  |  | 20959.3834 | 0
| Cuadrilla 1 Of + 1 Ay (jornal + prestaciones) | día | 1 | 314390.7509 | -15 | 20959.3834 | 0
16,07 | Chapa bola fina madera seguridad | Un |  | 0 | TOTAL | 78510.2312 | 0 | 0 | 0 | 0
| DESCRIPCION | UNIDAD | CANTIDAD | VLR UNIT | REND/DESP | SUBTOTAL | INTEGRAL
| INSUMOS |  |  |  |  | 64653.75 | 0
| Chapa de bola fina de madera Schlage o similar | Un | 1 | 64653.75 |  | 64653.75 | 0
| EQUIPOS |  |  |  |  | 659.8324 | 0
| Herramienta menor | %MO | 0.05 | 13196.6488 |  | 659.8324 | 0
| TRANSPORTES |  |  |  |  | 0 | 0
| MANO DE OBRA |  |  |  |  | 13196.6488 | 0
| Oficial (jornal + prestaciones) | día | 1 | 197949.732 | -15 | 13196.6488 | 0
16,08 | Chapa seguridad 3 topes | Un |  | 0 | TOTAL | 108247.6219 | 0 | 0 | 0 | 0
| DESCRIPCION | UNIDAD | CANTIDAD | VLR UNIT | REND/DESP | SUBTOTAL | INTEGRAL
| INSUMOS |  |  |  |  | 87462.9 | 0
| Chapa fina tipo Schlage, Yale o similar para puerta | Un | 1 | 87462.9 |  | 87462.9 | 0
| EQUIPOS |  |  |  |  | 989.7487 | 0
| Herramienta menor | %MO | 0.05 | 19794.9732 |  | 989.7487 | 0
| TRANSPORTES |  |  |  |  | 0 | 0
| MANO DE OBRA |  |  |  |  | 19794.9732 | 0
| Oficial (jornal + prestaciones) | día | 1 | 197949.732 | -10 | 19794.9732 | 0
16,09 | Cinta viga Chanul 80x150 mm inmunizada | M |  | 0 | TOTAL | 62546.9951 | 0 | 0 | 0 | 0
| DESCRIPCION | UNIDAD | CANTIDAD | VLR UNIT | REND/DESP | SUBTOTAL | INTEGRAL
| INSUMOS |  |  |  |  | 35803.6875 | 0
| Madera chanul de 3 x 6" | M | 1 | 34098.75 | 5 | 35803.6875 | 0
| EQUIPOS |  |  |  |  | 5783.9242 | 0
| Andamio certificado | Día | 1 | 142078.65 | -30 | 4735.955 | 0
| Herramienta menor | %MO | 0.05 | 20959.3834 |  | 1047.9692 | 0
| TRANSPORTES |  |  |  |  | 0 | 0
| MANO DE OBRA |  |  |  |  | 20959.3834 | 0
| Cuadrilla 1 Of + 1 Ay (jornal + prestaciones) | día | 1 | 314390.7509 | -15 | 20959.3834 | 0
16,10 | Correa cuartón Chanul 50x75 mm inmunizada | M |  | 0 | TOTAL | 44645.7026 | 0 | 0 | 0 | 0
| DESCRIPCION | UNIDAD | CANTIDAD | VLR UNIT | REND/DESP | SUBTOTAL | INTEGRAL
| INSUMOS |  |  |  |  | 17902.395 | 0
| Madera chanul de 2 x 3" | M | 1 | 17049.9 | 5 | 17902.395 | 0
| EQUIPOS |  |  |  |  | 5783.9242 | 0
| Andamio certificado | Día | 1 | 142078.65 | -30 | 4735.955 | 0
| Herramienta menor | %MO | 0.05 | 20959.3834 |  | 1047.9692 | 0
| TRANSPORTES |  |  |  |  | 0 | 0
| MANO DE OBRA |  |  |  |  | 20959.3834 | 0
| Cuadrilla 1 Of + 1 Ay (jornal + prestaciones) | día | 1 | 314390.7509 | -15 | 20959.3834 | 0
16,11 | División en acero inoxidable | M2 |  | 0 | TOTAL | 898820.0288 | 0 | 0 | 0 | 0
| DESCRIPCION | UNIDAD | CANTIDAD | VLR UNIT | REND/DESP | SUBTOTAL | INTEGRAL
| INSUMOS |  |  |  |  | 865809 | 0
| Divisiones en acero inoxidable | M2 | 1 | 865653.6 |  | 865653.6 | 0
| Tornillo y chazos | Un | 2 | 77.7 |  | 155.4 | 0
| EQUIPOS |  |  |  |  | 1571.9538 | 0
| Herramienta menor | %MO | 0.05 | 31439.0751 |  | 1571.9538 | 0
| TRANSPORTES |  |  |  |  | 0 | 0
| MANO DE OBRA |  |  |  |  | 31439.0751 | 0
| Cuadrilla 1 Of + 1 Ay (jornal + prestaciones) | día | 1 | 314390.7509 | -10 | 31439.0751 | 0
16,12 | División en vidrio templado 6mm para baño | M2 |  | 0 | TOTAL | 547745.1788 | 0 | 0 | 0 | 0
| DESCRIPCION | UNIDAD | CANTIDAD | VLR UNIT | REND/DESP | SUBTOTAL | INTEGRAL
| INSUMOS |  |  |  |  | 514734.15 | 0
| Divisiones en vidrio templado para baño 6mm | M2 | 1 | 514578.75 |  | 514578.75 | 0
| Tornillo y chazos | Un | 2 | 77.7 |  | 155.4 | 0
| EQUIPOS |  |  |  |  | 1571.9538 | 0
| Herramienta menor | %MO | 0.05 | 31439.0751 |  | 1571.9538 | 0
| TRANSPORTES |  |  |  |  | 0 | 0
| MANO DE OBRA |  |  |  |  | 31439.0751 | 0
| Cuadrilla 1 Of + 1 Ay (jornal + prestaciones) | día | 1 | 314390.7509 | -10 | 31439.0751 | 0
16,13 | División lámina C 20 doble | M2 |  | 0 | TOTAL | 344032.6926 | 0 | 0 | 0 | 0
| DESCRIPCION | UNIDAD | CANTIDAD | VLR UNIT | REND/DESP | SUBTOTAL | INTEGRAL
| INSUMOS |  |  |  |  | 322025.34 | 0
| División metálica en lamina doble C 20 h = 1,60 m, incluye anticorrosivo y anclajes | M2 | 1 | 284156.25 |  | 284156.25 | 0
| Acero Estructural A36 | Kg | 1 | 8524.95 |  | 8524.95 | 0
| Disolvente Esmalte | Lt | 0.12 | 28923.3 |  | 3470.796 | 0
| Pintura en esmalte sintético | galón | 0.24 | 107805.6 |  | 25873.344 | 0
| EQUIPOS |  |  |  |  | 1047.9692 | 0
| Herramienta menor | %MO | 0.05 | 20959.3834 |  | 1047.9692 | 0
| TRANSPORTES |  |  |  |  | 0 | 0
| MANO DE OBRA |  |  |  |  | 20959.3834 | 0
| Cuadrilla 1 Of + 1 Ay (jornal + prestaciones) | día | 1 | 314390.7509 | -15 | 20959.3834 | 0
16,14 | Escala lámina alfajor B=1.00 m | Paso |  | 0 | TOTAL | 106742.9546 | 0 | 0 | 0 | 0
| DESCRIPCION | UNIDAD | CANTIDAD | VLR UNIT | REND/DESP | SUBTOTAL | INTEGRAL
| INSUMOS |  |  |  |  | 53101.6395 | 0
| Lámina Alfajor 1/8 | M2 | 0.4 | 120368.85 |  | 48147.54 | 0
| Soldadura 6013 | Kg | 0.01 | 5978.7 |  | 59.787 | 0
| Anticorrosivo | galón | 0.05 | 97886.25 |  | 4894.3125 | 0
| EQUIPOS |  |  |  |  | 11722.5483 | 0
| Equipo soldadura eléctrica | Día | 1 | 48133.05 | -5 | 9626.61 | 0
| Herramienta menor | %MO | 0.05 | 41918.7668 |  | 2095.9383 | 0
| TRANSPORTES |  |  |  |  | 0 | 0
| MANO DE OBRA |  |  |  |  | 41918.7668 | 0
| Cuadrilla S (1Sold.+1Ay práctico) (jornal + prestaciones) | día | 1 | 419187.6679 | -10 | 41918.7668 | 0
16,15 | Escalera gato 3/4" L=1 m, incluye anclajes de 3/4" | Un |  | 0 | TOTAL | 419463.5288 | 0 | 0 | 0 | 0
| DESCRIPCION | UNIDAD | CANTIDAD | VLR UNIT | REND/DESP | SUBTOTAL | INTEGRAL
| INSUMOS |  |  |  |  | 386452.5 | 0
| Escalera tipo gato acero inoxidable | Un | 1 | 386452.5 |  | 386452.5 | 0
| EQUIPOS |  |  |  |  | 1571.9538 | 0
| Herramienta menor | %MO | 0.05 | 31439.0751 |  | 1571.9538 | 0
| TRANSPORTES |  |  |  |  | 0 | 0
| MANO DE OBRA |  |  |  |  | 31439.0751 | 0
| Cuadrilla 1 Of + 1 Ay (jornal + prestaciones) | día | 1 | 314390.7509 | -10 | 31439.0751 | 0
16,16 | Estructura metalica para cubiertas + anticorrosivo | Kg |  | 0 | TOTAL | 21739.9091 | 0 | 0 | 0 | 0
| DESCRIPCION | UNIDAD | CANTIDAD | VLR UNIT | REND/DESP | SUBTOTAL | INTEGRAL
| INSUMOS |  |  |  |  | 16119.4425 | 0
| Acero Estructural A36 | Kg | 1 | 8524.95 | 3 | 8780.6985 | 0
| Soldadura 6013 | Kg | 0.1 | 5978.7 |  | 597.87 | 0
| Disolvente Esmalte | Lt | 0.03 | 28923.3 |  | 867.699 | 0
| Anticorrosivo | galón | 0.06 | 97886.25 |  | 5873.175 | 0
| EQUIPOS |  |  |  |  | 2266.9653 | 0
| Andamio certificado | Día | 1 | 142078.65 | -125 | 1136.6292 | 0
| Equipo soldadura eléctrica | Día | 1 | 48133.05 | -50 | 962.661 | 0
| Herramienta menor | %MO | 0.05 | 3353.5013 |  | 167.6751 | 0
| TRANSPORTES |  |  |  |  | 0 | 0
| MANO DE OBRA |  |  |  |  | 3353.5013 | 0
| Cuadrilla S (1Sold.+1Ay práctico) (jornal + prestaciones) | día | 1 | 419187.6679 | -125 | 3353.5013 | 0
16,17 | Instalación correa metálica + pintura | M |  | 0 | TOTAL | 15691 | 0 | 0 | 0 | 0
| DESCRIPCION | UNIDAD | CANTIDAD | VLR UNIT | REND/DESP | SUBTOTAL | INTEGRAL
| INSUMOS |  |  |  |  | 6685.875 | 0
| Disolvente Esmalte | Lt | 0.08 | 28923.3 |  | 2313.864 | 0
| Pintura en esmalte sintético | galón | 0.04 | 107805.6 |  | 4312.224 | 0
| Soldadura 6013 | Kg | 0.01 | 5978.7 |  | 59.787 | 0
| EQUIPOS |  |  |  |  | 3016.7298 | 0
| Equipo soldadura eléctrica | Día | 1 | 48133.05 | -70 | 687.615 | 0
| Andamio certificado | Día | 1 | 142078.65 | -70 | 2029.695 | 0
| Herramienta menor | %MO | 0.05 | 5988.3953 |  | 299.4198 | 0
| TRANSPORTES |  |  |  |  | 0 | 0
| MANO DE OBRA |  |  |  |  | 5988.3953 | 0
| Cuadrilla S (1Sold.+1Ay práctico) (jornal + prestaciones) | día | 1 | 419187.6679 | -70 | 5988.3953 | 0
16,18 | Instalación marco lamina C 20 | Un |  | 0 | TOTAL | 71241.9612 | 0 | 0 | 0 | 0
| DESCRIPCION | UNIDAD | CANTIDAD | VLR UNIT | REND/DESP | SUBTOTAL | INTEGRAL
| INSUMOS |  |  |  |  | 10576.9131 | 0
| Tornillo y chazos | Un | 8 | 77.7 |  | 621.6 | 0
| Producción de mortero 1:3 | M3 | 0.02 | 497765.6572 |  | 9955.3131 | 0
| EQUIPOS |  |  |  |  | 8266.5896 | 0
| Taladro | Día | 1 | 101640 | -18 | 5646.6667 | 0
| Herramienta menor | %MO | 0.05 | 52398.4585 |  | 2619.9229 | 0
| TRANSPORTES |  |  |  |  | 0 | 0
| MANO DE OBRA |  |  |  |  | 52398.4585 | 0
| Cuadrilla 1 Of + 1 Ay (jornal + prestaciones) | día | 1 | 314390.7509 | -6 | 52398.4585 | 0
16,19 | Instalación persianas | M |  | 0 | TOTAL | 18005.3745 | 0 | 0 | 0 | 0
| DESCRIPCION | UNIDAD | CANTIDAD | VLR UNIT | REND/DESP | SUBTOTAL | INTEGRAL
| INSUMOS |  |  |  |  | 155.4 | 0
| Tornillo y chazos | Un | 2 | 77.7 |  | 155.4 | 0
| EQUIPOS |  |  |  |  | 5274.3445 | 0
| Andamio | %MO | 0.1 | 12575.63 |  | 1257.563 | 0
| Taladro | Día | 1 | 101640 | -30 | 3388 | 0
| Herramienta menor | %MO | 0.05 | 12575.63 |  | 628.7815 | 0
| TRANSPORTES |  |  |  |  | 0 | 0
| MANO DE OBRA |  |  |  |  | 12575.63 | 0
| Cuadrilla 1 Of + 1 Ay (jornal + prestaciones) | día | 1 | 314390.7509 | -25 | 12575.63 | 0
16,20 | Instalación puerta lamina C 20 | Un |  | 0 | TOTAL | 95596.6814 | 0 | 0 | 0 | 0
| DESCRIPCION | UNIDAD | CANTIDAD | VLR UNIT | REND/DESP | SUBTOTAL | INTEGRAL
| INSUMOS |  |  |  |  | 40578.3 | 0
| Bisagra de acero 3" | Un | 3 | 13526.1 |  | 40578.3 | 0
| EQUIPOS |  |  |  |  | 2619.9229 | 0
| Herramienta menor | %MO | 0.05 | 52398.4585 |  | 2619.9229 | 0
| TRANSPORTES |  |  |  |  | 0 | 0
| MANO DE OBRA |  |  |  |  | 52398.4585 | 0
| Cuadrilla 1 Of + 1 Ay (jornal + prestaciones) | día | 1 | 314390.7509 | -6 | 52398.4585 | 0
16,21 | Instalación puerta madera | Un |  | 0 | TOTAL | 77011.6814 | 0 | 0 | 0 | 0
| DESCRIPCION | UNIDAD | CANTIDAD | VLR UNIT | REND/DESP | SUBTOTAL | INTEGRAL
| INSUMOS |  |  |  |  | 21993.3 | 0
| Bisagra de cobre 3" | Un | 3 | 7331.1 |  | 21993.3 | 0
| EQUIPOS |  |  |  |  | 2619.9229 | 0
| Herramienta menor | %MO | 0.05 | 52398.4585 |  | 2619.9229 | 0
| TRANSPORTES |  |  |  |  | 0 | 0
| MANO DE OBRA |  |  |  |  | 52398.4585 | 0
| Cuadrilla 1 Of + 1 Ay (jornal + prestaciones) | día | 1 | 314390.7509 | -6 | 52398.4585 | 0
16,22 | Instalación ventana aluminio | M2 |  | 0 | TOTAL | 39698.3364 | 0 | 0 | 0 | 0
| DESCRIPCION | UNIDAD | CANTIDAD | VLR UNIT | REND/DESP | SUBTOTAL | INTEGRAL
| INSUMOS |  |  |  |  | 155.4 | 0
| Tornillo y chazos | Un | 2 | 77.7 |  | 155.4 | 0
| EQUIPOS |  |  |  |  | 8103.8613 | 0
| Taladro | Día | 1 | 101640 | -30 | 3388 | 0
| Andamio | %MO | 0.1 | 31439.0751 |  | 3143.9075 | 0
| Herramienta menor | %MO | 0.05 | 31439.0751 |  | 1571.9538 | 0
| TRANSPORTES |  |  |  |  | 0 | 0
| MANO DE OBRA |  |  |  |  | 31439.0751 | 0
| Cuadrilla 1 Of + 1 Ay (jornal + prestaciones) | día | 1 | 314390.7509 | -10 | 31439.0751 | 0
16,23 | Instalación ventana metálica | M2 |  | 0 | TOTAL | 49653.6495 | 0 | 0 | 0 | 0
| DESCRIPCION | UNIDAD | CANTIDAD | VLR UNIT | REND/DESP | SUBTOTAL | INTEGRAL
| INSUMOS |  |  |  |  | 10110.7131 | 0
| Tornillo y chazos | Un | 2 | 77.7 |  | 155.4 | 0
| Producción de mortero 1:3 | M3 | 0.02 | 497765.6572 |  | 9955.3131 | 0
| EQUIPOS |  |  |  |  | 8103.8613 | 0
| Taladro | Día | 1 | 101640 | -30 | 3388 | 0
| Andamio | %MO | 0.1 | 31439.0751 |  | 3143.9075 | 0
| Herramienta menor | %MO | 0.05 | 31439.0751 |  | 1571.9538 | 0
| TRANSPORTES |  |  |  |  | 0 | 0
| MANO DE OBRA |  |  |  |  | 31439.0751 | 0
| Cuadrilla 1 Of + 1 Ay (jornal + prestaciones) | día | 1 | 314390.7509 | -10 | 31439.0751 | 0
16,24 | Jaula seguridad cilindro gas H=<1m | Un |  | 0 | TOTAL | 639227.6225 | 0 | 0 | 0 | 0
| DESCRIPCION | UNIDAD | CANTIDAD | VLR UNIT | REND/DESP | SUBTOTAL | INTEGRAL
| INSUMOS |  |  |  |  | 313707.555 | 0
| Lámina C.R. Cal 18 | M2 | 1 | 150830.4 |  | 150830.4 | 0
| Angulo 3/4 X 1/8" | M | 15.2 | 3231.9 |  | 49124.88 | 0
| Platina 3/4 X 1/8 | M | 0.2 | 10183.95 |  | 2036.79 | 0
| Malla eslabonada 2" x 2" C 13 | M2 | 2 | 26005.35 |  | 52010.7 | 0
| Soldadura 6013 | Kg | 1.8 | 5978.7 |  | 10761.66 | 0
| Anticorrosivo | galón | 0.5 | 97886.25 |  | 48943.125 | 0
| EQUIPOS |  |  |  |  | 46061.6223 | 0
| Equipo soldadura eléctrica | Día | 1 | 48133.05 | -1.5 | 32088.7 | 0
| Herramienta menor | %MO | 0.05 | 279458.4452 |  | 13972.9223 | 0
| TRANSPORTES |  |  |  |  | 0 | 0
| MANO DE OBRA |  |  |  |  | 279458.4452 | 0
| Cuadrilla S (1Sold.+1Ay práctico) (jornal + prestaciones) | día | 1 | 419187.6679 | -1.5 | 279458.4452 | 0
16,25 | Malla mosquitero | M2 |  | 0 | TOTAL | 120821.8316 | 0 | 0 | 0 | 0
| DESCRIPCION | UNIDAD | CANTIDAD | VLR UNIT | REND/DESP | SUBTOTAL | INTEGRAL
| INSUMOS |  |  |  |  | 87810.8027 | 0
| Marco metálico en lámina C 20 de 0,80 x 2,05 m, incluye anticorrosivo | Un | 0.5 | 136395 |  | 68197.5 | 0
| Disolvente Esmalte | Lt | 0.05 | 28923.3 |  | 1446.165 | 0
| Pintura en esmalte sintético | galón | 0.03 | 107805.6 |  | 3234.168 | 0
| Producción de mortero 1:3 | M3 | 0.03 | 497765.6572 |  | 14932.9697 | 0
| EQUIPOS |  |  |  |  | 1571.9538 | 0
| Herramienta menor | %MO | 0.05 | 31439.0751 |  | 1571.9538 | 0
| TRANSPORTES |  |  |  |  | 0 | 0
| MANO DE OBRA |  |  |  |  | 31439.0751 | 0
| Cuadrilla 1 Of + 1 Ay (jornal + prestaciones) | día | 1 | 314390.7509 | -10 | 31439.0751 | 0
16,26 | Marco lámina C 20 sanitario | Un |  | 0 | TOTAL | 169164.5295 | 0 | 0 | 0 | 0
| DESCRIPCION | UNIDAD | CANTIDAD | VLR UNIT | REND/DESP | SUBTOTAL | INTEGRAL
| INSUMOS |  |  |  |  | 136153.5006 | 0
| Marco metálico en lámina C 20 para sanitario, incluye anticorrosivo | Un | 1 | 119346.15 |  | 119346.15 | 0
| Producción de mortero 1:3 | M3 | 0.02 | 497765.6572 |  | 9955.3131 | 0
| Anticorrosivo | galón | 0.07 | 97886.25 |  | 6852.0375 | 0
| EQUIPOS |  |  |  |  | 1571.9538 | 0
| Herramienta menor | %MO | 0.05 | 31439.0751 |  | 1571.9538 | 0
| TRANSPORTES |  |  |  |  | 0 | 0
| MANO DE OBRA |  |  |  |  | 31439.0751 | 0
| Cuadrilla 1 Of + 1 Ay (jornal + prestaciones) | día | 1 | 314390.7509 | -10 | 31439.0751 | 0
16,27 | Marco lámina C 20 0.00 - 0.11 | Un |  | 0 | TOTAL | 169365.0795 | 0 | 0 | 0 | 0
| DESCRIPCION | UNIDAD | CANTIDAD | VLR UNIT | REND/DESP | SUBTOTAL | INTEGRAL
| INSUMOS |  |  |  |  | 136354.0506 | 0
| Marco metálico en lámina C 20 de 0,00 a 0,11 m,incluye anticorrosivo | Un | 1 | 119546.7 |  | 119546.7 | 0
| Producción de mortero 1:3 | M3 | 0.02 | 497765.6572 |  | 9955.3131 | 0
| Anticorrosivo | galón | 0.07 | 97886.25 |  | 6852.0375 | 0
| EQUIPOS |  |  |  |  | 1571.9538 | 0
| Herramienta menor | %MO | 0.05 | 31439.0751 |  | 1571.9538 | 0
| TRANSPORTES |  |  |  |  | 0 | 0
| MANO DE OBRA |  |  |  |  | 31439.0751 | 0
| Cuadrilla 1 Of + 1 Ay (jornal + prestaciones) | día | 1 | 314390.7509 | -10 | 31439.0751 | 0
16,28 | Marco lámina C 20 0.11 - 0.15 | Un |  | 0 | TOTAL | 180530.7795 | 0 | 0 | 0 | 0
| DESCRIPCION | UNIDAD | CANTIDAD | VLR UNIT | REND/DESP | SUBTOTAL | INTEGRAL
| INSUMOS |  |  |  |  | 147519.7506 | 0
| Marco metálico en lámina C 20 de 0,11 a 0,15 m,incluye anticorrosivo | Un | 1 | 130712.4 |  | 130712.4 | 0
| Producción de mortero 1:3 | M3 | 0.02 | 497765.6572 |  | 9955.3131 | 0
| Anticorrosivo | galón | 0.07 | 97886.25 |  | 6852.0375 | 0
| EQUIPOS |  |  |  |  | 1571.9538 | 0
| Herramienta menor | %MO | 0.05 | 31439.0751 |  | 1571.9538 | 0
| TRANSPORTES |  |  |  |  | 0 | 0
| MANO DE OBRA |  |  |  |  | 31439.0751 | 0
| Cuadrilla 1 Of + 1 Ay (jornal + prestaciones) | día | 1 | 314390.7509 | -10 | 31439.0751 | 0
16,29 | Marco lamina C 20 0.16 - 0.20 | Un |  | 0 | TOTAL | 189322.4295 | 0 | 0 | 0 | 0
| DESCRIPCION | UNIDAD | CANTIDAD | VLR UNIT | REND/DESP | SUBTOTAL | INTEGRAL
| INSUMOS |  |  |  |  | 156311.4006 | 0
| Marco metálico en lámina C 20 de 0,15 a 0,20 m, incluye anticorrosivo | Un | 1 | 139504.05 |  | 139504.05 | 0
| Producción de mortero 1:3 | M3 | 0.02 | 497765.6572 |  | 9955.3131 | 0
| Anticorrosivo | galón | 0.07 | 97886.25 |  | 6852.0375 | 0
| EQUIPOS |  |  |  |  | 1571.9538 | 0
| Herramienta menor | %MO | 0.05 | 31439.0751 |  | 1571.9538 | 0
| TRANSPORTES |  |  |  |  | 0 | 0
| MANO DE OBRA |  |  |  |  | 31439.0751 | 0
| Cuadrilla 1 Of + 1 Ay (jornal + prestaciones) | día | 1 | 314390.7509 | -10 | 31439.0751 | 0
16,30 | Marco ventana metálica C 22 + anticorrosivo | M |  | 0 | TOTAL | 93988.9414 | 0 | 0 | 0 | 0
| DESCRIPCION | UNIDAD | CANTIDAD | VLR UNIT | REND/DESP | SUBTOTAL | INTEGRAL
| INSUMOS |  |  |  |  | 77483.427 | 0
| Marco ventala en lámina C20 incluye anticorrosivo | M | 1 | 73881.15 |  | 73881.15 | 0
| Disolvente Esmalte | Lt | 0.05 | 28923.3 |  | 1446.165 | 0
| Pintura en esmalte sintético | galón | 0.02 | 107805.6 |  | 2156.112 | 0
| EQUIPOS |  |  |  |  | 785.9769 | 0
| Herramienta menor | %MO | 0.05 | 15719.5375 |  | 785.9769 | 0
| TRANSPORTES |  |  |  |  | 0 | 0
| MANO DE OBRA |  |  |  |  | 15719.5375 | 0
| Cuadrilla 1 Of + 1 Ay (jornal + prestaciones) | día | 1 | 314390.7509 | -20 | 15719.5375 | 0
16,31 | Media viga pino pátula 4"x3m inmunizada cilíndrica | Un |  | 0 | TOTAL | 240594.2414 | 0 | 0 | 0 | 0
| DESCRIPCION | UNIDAD | CANTIDAD | VLR UNIT | REND/DESP | SUBTOTAL | INTEGRAL
| INSUMOS |  |  |  |  | 198187.815 | 0
| Viga Pátula de 4" cilindrica L=6.00 | Un | 0.5 | 90930 |  | 45465 | 0
| Tornillo en aluminio con rosca 5" x 7/16" | Un | 2 | 45.15 |  | 90.3 | 0
| Tensor d= 3/8" rosca | M | 2 | 71118.6 |  | 142237.2 | 0
| Inmunizante para madera | Kg | 0.3 | 34651.05 |  | 10395.315 | 0
| EQUIPOS |  |  |  |  | 10967.3513 | 0
| Andamio | %MO | 0.1 | 31439.0751 |  | 3143.9075 | 0
| Sierra circular 7 1/4" | Día | 1 | 62514.9 | -10 | 6251.49 | 0
| Herramienta menor | %MO | 0.05 | 31439.0751 |  | 1571.9538 | 0
| TRANSPORTES |  |  |  |  | 0 | 0
| MANO DE OBRA |  |  |  |  | 31439.0751 | 0
| Cuadrilla 1 Of + 1 Ay (jornal + prestaciones) | día | 1 | 314390.7509 | -10 | 31439.0751 | 0
16,32 | Paral ángulo + lámina + forja | M |  | 0 | TOTAL | 322958.3003 | 0 | 0 | 0 | 0
| DESCRIPCION | UNIDAD | CANTIDAD | VLR UNIT | REND/DESP | SUBTOTAL | INTEGRAL
| INSUMOS |  |  |  |  | 230115.585 | 0
| Angulo 1 X 3/16" | M | 5.2 | 11388.3 |  | 59219.16 | 0
| Lámina C.R. Cal 20 | M2 | 0.85 | 139918.8 |  | 118930.98 | 0
| Soldadura 6013 | Kg | 0.1 | 5978.7 |  | 597.87 | 0
| Acero de Fy = 60.000 psi d>1/4 | Kg | 8 | 5686.8 |  | 45494.4 | 0
| Anticorrosivo | galón | 0.06 | 97886.25 |  | 5873.175 | 0
| EQUIPOS |  |  |  |  | 9005.1817 | 0
| Equipo soldadura eléctrica | Día | 1 | 48133.05 | -10 | 4813.305 | 0
| Herramienta menor | %MO | 0.05 | 83837.5336 |  | 4191.8767 | 0
| TRANSPORTES |  |  |  |  | 0 | 0
| MANO DE OBRA |  |  |  |  | 83837.5336 | 0
| Cuadrilla S (1Sold.+1Ay práctico) (jornal + prestaciones) | día | 1 | 419187.6679 | -5 | 83837.5336 | 0
16,33 | Puerta / reja metálica tubería cuadrada 1-½" C 20 | M2 |  | 0 | TOTAL | 192501.1026 | 0 | 0 | 0 | 0
| DESCRIPCION | UNIDAD | CANTIDAD | VLR UNIT | REND/DESP | SUBTOTAL | INTEGRAL
| INSUMOS |  |  |  |  | 170493.75 | 0
| Puerta reja en tubo cuadrada 1 1/2" | M2 | 1 | 170493.75 |  | 170493.75 | 0
| EQUIPOS |  |  |  |  | 1047.9692 | 0
| Herramienta menor | %MO | 0.05 | 20959.3834 |  | 1047.9692 | 0
| TRANSPORTES |  |  |  |  | 0 | 0
| MANO DE OBRA |  |  |  |  | 20959.3834 | 0
| Cuadrilla 1 Of + 1 Ay (jornal + prestaciones) | día | 1 | 314390.7509 | -15 | 20959.3834 | 0
16,34 | Puerta corrediza aluminio Pc744 | M2 |  | 0 | TOTAL | 383473.6176 | 0 | 0 | 0 | 0
| DESCRIPCION | UNIDAD | CANTIDAD | VLR UNIT | REND/DESP | SUBTOTAL | INTEGRAL
| INSUMOS |  |  |  |  | 342209.8316 | 0
| Puerta en lámina 0.91 - 1.0 m | M2 | 1 | 318255 |  | 318255 | 0
| Anticorrosivo | galón | 0.12 | 97886.25 |  | 11746.35 | 0
| Disolvente Esmalte | Lt | 0.25 | 28923.3 |  | 7230.825 | 0
| Producción de mortero 1:3 | M3 | 0.01 | 497765.6572 |  | 4977.6566 | 0
| EQUIPOS |  |  |  |  | 1964.9422 | 0
| Herramienta menor | %MO | 0.05 | 39298.8439 |  | 1964.9422 | 0
| TRANSPORTES |  |  |  |  | 0 | 0
| MANO DE OBRA |  |  |  |  | 39298.8439 | 0
| Cuadrilla 1 Of + 1 Ay (jornal + prestaciones) | día | 1 | 314390.7509 | -8 | 39298.8439 | 0
16,35 | Puerta lámina C 20 de 0.60 < ancho <= 1.0 | M2 |  | 0 | TOTAL | 398450.5446 | 0 | 0 | 0 | 0
| DESCRIPCION | UNIDAD | CANTIDAD | VLR UNIT | REND/DESP | SUBTOTAL | INTEGRAL
| INSUMOS |  |  |  |  | 343432.1631 | 0
| Puerta en lámina 1.01 - 2.4 m | M2 | 1 | 295522.5 |  | 295522.5 | 0
| Anticorrosivo | galón | 0.24 | 97886.25 |  | 23492.7 | 0
| Disolvente Esmalte | Lt | 0.5 | 28923.3 |  | 14461.65 | 0
| Producción de mortero 1:3 | M3 | 0.02 | 497765.6572 |  | 9955.3131 | 0
| EQUIPOS |  |  |  |  | 2619.9229 | 0
| Herramienta menor | %MO | 0.05 | 52398.4585 |  | 2619.9229 | 0
| TRANSPORTES |  |  |  |  | 0 | 0
| MANO DE OBRA |  |  |  |  | 52398.4585 | 0
| Cuadrilla 1 Of + 1 Ay (jornal + prestaciones) | día | 1 | 314390.7509 | -6 | 52398.4585 | 0
16,36 | Puerta lámina C 20 de 1.0 < ancho <= 2.4 | M2 |  | 0 | TOTAL | 360741.1176 | 0 | 0 | 0 | 0
| DESCRIPCION | UNIDAD | CANTIDAD | VLR UNIT | REND/DESP | SUBTOTAL | INTEGRAL
| INSUMOS |  |  |  |  | 319477.3316 | 0
| Puerta en lámina 1.01 - 2.4 m | M2 | 1 | 295522.5 |  | 295522.5 | 0
| Anticorrosivo | galón | 0.12 | 97886.25 |  | 11746.35 | 0
| Disolvente Esmalte | Lt | 0.25 | 28923.3 |  | 7230.825 | 0
| Producción de mortero 1:3 | M3 | 0.01 | 497765.6572 |  | 4977.6566 | 0
| EQUIPOS |  |  |  |  | 1964.9422 | 0
| Herramienta menor | %MO | 0.05 | 39298.8439 |  | 1964.9422 | 0
| TRANSPORTES |  |  |  |  | 0 | 0
| MANO DE OBRA |  |  |  |  | 39298.8439 | 0
| Cuadrilla 1 Of + 1 Ay (jornal + prestaciones) | día | 1 | 314390.7509 | -8 | 39298.8439 | 0
16,37 | Puerta lámina C 20 doble sanitario | Un |  | 0 | TOTAL | 446742.5288 | 0 | 0 | 0 | 0
| DESCRIPCION | UNIDAD | CANTIDAD | VLR UNIT | REND/DESP | SUBTOTAL | INTEGRAL
| INSUMOS |  |  |  |  | 413731.5 | 0
| Puerta en lámina doble para sanitario | Un | 1 | 413731.5 |  | 413731.5 | 0
| EQUIPOS |  |  |  |  | 1571.9538 | 0
| Herramienta menor | %MO | 0.05 | 31439.0751 |  | 1571.9538 | 0
| TRANSPORTES |  |  |  |  | 0 | 0
| MANO DE OBRA |  |  |  |  | 31439.0751 | 0
| Cuadrilla 1 Of + 1 Ay (jornal + prestaciones) | día | 1 | 314390.7509 | -10 | 31439.0751 | 0
16,38 | Puerta lámina C 20 corrediza 2 alas | Un |  | 0 | TOTAL | 430829.7788 | 0 | 0 | 0 | 0
| DESCRIPCION | UNIDAD | CANTIDAD | VLR UNIT | REND/DESP | SUBTOTAL | INTEGRAL
| INSUMOS |  |  |  |  | 397818.75 | 0
| Puerta tipo B corrediza | Un | 1 | 397818.75 |  | 397818.75 | 0
| EQUIPOS |  |  |  |  | 1571.9538 | 0
| Herramienta menor | %MO | 0.05 | 31439.0751 |  | 1571.9538 | 0
| TRANSPORTES |  |  |  |  | 0 | 0
| MANO DE OBRA |  |  |  |  | 31439.0751 | 0
| Cuadrilla 1 Of + 1 Ay (jornal + prestaciones) | día | 1 | 314390.7509 | -10 | 31439.0751 | 0
16,39 | Puerta madera económica | M2 |  | 0 | TOTAL | 168579.6788 | 0 | 0 | 0 | 0
| DESCRIPCION | UNIDAD | CANTIDAD | VLR UNIT | REND/DESP | SUBTOTAL | INTEGRAL
| INSUMOS |  |  |  |  | 135568.65 | 0
| Puerta Economica 61>80 | Un | 1 | 90816.6 |  | 90816.6 | 0
| Barniz intemperie brillante | galón | 0.2 | 122528.7 |  | 24505.74 | 0
| Disolvente Esmalte | Lt | 0.7 | 28923.3 |  | 20246.31 | 0
| EQUIPOS |  |  |  |  | 1571.9538 | 0
| Herramienta menor | %MO | 0.05 | 31439.0751 |  | 1571.9538 | 0
| TRANSPORTES |  |  |  |  | 0 | 0
| MANO DE OBRA |  |  |  |  | 31439.0751 | 0
| Cuadrilla 1 Of + 1 Ay (jornal + prestaciones) | día | 1 | 314390.7509 | -10 | 31439.0751 | 0
16,40 | Puerta metálica ángulo 1-1/2" + malla eslabonada | M2 |  | 0 | TOTAL | 402494.1555 | 0 | 0 | 0 | 0
| DESCRIPCION | UNIDAD | CANTIDAD | VLR UNIT | REND/DESP | SUBTOTAL | INTEGRAL
| INSUMOS |  |  |  |  | 216808.725 | 0
| Angulo 2 X 1/4" | M | 4.8 | 31556.7 |  | 151472.16 | 0
| Malla eslabonada 2" x 2" C 13 | M2 | 1 | 26005.35 |  | 26005.35 | 0
| Alambre galvanizado Cal 13 | Kg | 0.3 | 11461.8 |  | 3438.54 | 0
| Soldadura 6013 | Kg | 0.4 | 5978.7 |  | 2391.48 | 0
| Pasador en acero para puerta | Un | 0.5 | 6819.75 |  | 3409.875 | 0
| Bisagra de acero 3" | Un | 1 | 13526.1 |  | 13526.1 | 0
| Disolvente Esmalte | Lt | 0.2 | 28923.3 |  | 5784.66 | 0
| Pintura en esmalte sintético | galón | 0.1 | 107805.6 |  | 10780.56 | 0
| EQUIPOS |  |  |  |  | 18010.3634 | 0
| Equipo soldadura eléctrica | Día | 1 | 48133.05 | -5 | 9626.61 | 0
| Herramienta menor | %MO | 0.05 | 167675.0671 |  | 8383.7534 | 0
| TRANSPORTES |  |  |  |  | 0 | 0
| MANO DE OBRA |  |  |  |  | 167675.0671 | 0
| Cuadrilla S (1Sold.+1Ay práctico) (jornal + prestaciones) | día | 1 | 419187.6679 | -2.5 | 167675.0671 | 0
16,41 | Puerta metálica corrediza reglada B=0.5m H=2.5m | M2 |  | 0 | TOTAL | 680408.7926 | 0 | 0 | 0 | 0
| DESCRIPCION | UNIDAD | CANTIDAD | VLR UNIT | REND/DESP | SUBTOTAL | INTEGRAL
| INSUMOS |  |  |  |  | 436268.742 | 0
| Platina 3/4 X 1/8 | M | 0.4 | 10183.95 |  | 4073.58 | 0
| Angulo 1 X 3/16" | M | 0.67 | 11388.3 |  | 7630.161 | 0
| Lámina C.R. Cal 20 | M2 | 2.17 | 139918.8 |  | 303623.796 | 0
| Soldadura 6013 | Kg | 0.1 | 5978.7 |  | 597.87 | 0
| Acero de Fy = 60.000 psi d>1/4 | Kg | 0.3 | 5686.8 |  | 1706.04 | 0
| Rodamiento 25 x 52 mm | Un | 1.6 | 17416.35 |  | 27866.16 | 0
| Cerradura de seguridad tipo Yale | Un | 0.1 | 79450.35 |  | 7945.035 | 0
| Disolvente Esmalte | Lt | 1 | 28923.3 |  | 28923.3 | 0
| Pintura en esmalte sintético | galón | 0.5 | 107805.6 |  | 53902.8 | 0
| EQUIPOS |  |  |  |  | 34546.2167 | 0
| Equipo soldadura eléctrica | Día | 1 | 48133.05 | -2 | 24066.525 | 0
| Herramienta menor | %MO | 0.05 | 209593.8339 |  | 10479.6917 | 0
| TRANSPORTES |  |  |  |  | 0 | 0
| MANO DE OBRA |  |  |  |  | 209593.8339 | 0
| Cuadrilla S (1Sold.+1Ay práctico) (jornal + prestaciones) | día | 1 | 419187.6679 | -2 | 209593.8339 | 0
16,42 | Puerta metálica tubería cuadrada 2" C 16 | M2 |  | 0 | TOTAL | 219066.6102 | 0 | 0 | 0 | 0
| DESCRIPCION | UNIDAD | CANTIDAD | VLR UNIT | REND/DESP | SUBTOTAL | INTEGRAL
| INSUMOS |  |  |  |  | 149312.31 | 0
| Platina 1/2 X 1/8 | M | 2.8 | 12280.8 |  | 34386.24 | 0
| Malla eslabonada 2" x 2" C 13 | M2 | 1 | 26005.35 |  | 26005.35 | 0
| Tubo de HG de 2" | M | 3.2 | 21998.025 |  | 70393.68 | 0
| Soldadura 6013 | Kg | 0.1 | 5978.7 |  | 597.87 | 0
| Disolvente Esmalte | Lt | 0.2 | 28923.3 |  | 5784.66 | 0
| Pintura en esmalte sintético | galón | 0.1 | 107805.6 |  | 10780.56 | 0
| Pasador en acero para puerta | Un | 0.2 | 6819.75 |  | 1363.95 | 0
| EQUIPOS |  |  |  |  | 9870.3476 | 0
| Equipo soldadura eléctrica | Día | 1 | 48133.05 | -7 | 6876.15 | 0
| Herramienta menor | %MO | 0.05 | 59883.9526 |  | 2994.1976 | 0
| TRANSPORTES |  |  |  |  | 0 | 0
| MANO DE OBRA |  |  |  |  | 59883.9526 | 0
| Cuadrilla S (1Sold.+1Ay práctico) (jornal + prestaciones) | día | 1 | 419187.6679 | -7 | 59883.9526 | 0
16,43 | Puerta metálica tubería cuadrada 1" C 16 | M2 |  | 0 | TOTAL | 356364.9243 | 0 | 0 | 0 | 0
| DESCRIPCION | UNIDAD | CANTIDAD | VLR UNIT | REND/DESP | SUBTOTAL | INTEGRAL
| INSUMOS |  |  |  |  | 193604.8905 | 0
| Tubo cuadrado 1" Cal 16 | M | 9.8 | 15480.675 |  | 151710.615 | 0
| Soldadura 6013 | Kg | 0.04 | 5978.7 |  | 239.148 | 0
| Disolvente Esmalte | Lt | 0.4 | 28923.3 |  | 11569.32 | 0
| Pintura en esmalte sintético | galón | 0.2 | 107805.6 |  | 21561.12 | 0
| Pasador en acero para puerta | Un | 0.25 | 6819.75 |  | 1704.9375 | 0
| Pasador en acero para puerta | Un | 1 | 6819.75 |  | 6819.75 | 0
| EQUIPOS |  |  |  |  | 23030.8111 | 0
| Equipo soldadura eléctrica | Día | 1 | 48133.05 | -3 | 16044.35 | 0
| Herramienta menor | %MO | 0.05 | 139729.2226 |  | 6986.4611 | 0
| TRANSPORTES |  |  |  |  | 0 | 0
| MANO DE OBRA |  |  |  |  | 139729.2226 | 0
| Cuadrilla S (1Sold.+1Ay práctico) (jornal + prestaciones) | día | 1 | 419187.6679 | -3 | 139729.2226 | 0
16,44 | Puerta metálica tubería Hg 1-1/2" sección 1.2x2.3 m | M2 |  | 0 | TOTAL | 234981.3203 | 0 | 0 | 0 | 0
| DESCRIPCION | UNIDAD | CANTIDAD | VLR UNIT | REND/DESP | SUBTOTAL | INTEGRAL
| INSUMOS |  |  |  |  | 137325.3 | 0
| Tubo de HG de 2" | M | 2 | 21998.025 |  | 43996.05 | 0
| Tubo de HG de 1 1/2" | M | 1.4 | 23287.425 |  | 32602.395 | 0
| Angulo 3/4 X 1/8" | M | 2 | 3231.9 |  | 6463.8 | 0
| Malla eslabonada 2" x 2" C 13 | M2 | 1 | 26005.35 |  | 26005.35 | 0
| Disolvente Esmalte | Lt | 0.3 | 28923.3 |  | 8676.99 | 0
| Pintura en esmalte sintético | galón | 0.15 | 107805.6 |  | 16170.84 | 0
| Pasador en acero para puerta | Un | 0.5 | 6819.75 |  | 3409.875 | 0
| EQUIPOS |  |  |  |  | 13818.4867 | 0
| Equipo soldadura eléctrica | Día | 1 | 48133.05 | -5 | 9626.61 | 0
| Herramienta menor | %MO | 0.05 | 83837.5336 |  | 4191.8767 | 0
| TRANSPORTES |  |  |  |  | 0 | 0
| MANO DE OBRA |  |  |  |  | 83837.5336 | 0
| Cuadrilla S (1Sold.+1Ay práctico) (jornal + prestaciones) | día | 1 | 419187.6679 | -5 | 83837.5336 | 0
16,45 | Puerta metálica tubería Hg 2-1/2" sección 3.0x2.5 m | M2 |  | 0 | TOTAL | 261991.3628 | 0 | 0 | 0 | 0
| DESCRIPCION | UNIDAD | CANTIDAD | VLR UNIT | REND/DESP | SUBTOTAL | INTEGRAL
| INSUMOS |  |  |  |  | 164335.3425 | 0
| Tubo de HG de 2" | M | 2 | 21998.025 |  | 43996.05 | 0
| Tubo de HG de 2 1/2" | M | 1.5 | 39741.625 |  | 59612.4375 | 0
| Angulo 3/4 X 1/8" | M | 2 | 3231.9 |  | 6463.8 | 0
| Malla eslabonada 2" x 2" C 13 | M2 | 1 | 26005.35 |  | 26005.35 | 0
| Disolvente Esmalte | Lt | 0.3 | 28923.3 |  | 8676.99 | 0
| Pintura en esmalte sintético | galón | 0.15 | 107805.6 |  | 16170.84 | 0
| Pasador en acero para puerta | Un | 0.5 | 6819.75 |  | 3409.875 | 0
| EQUIPOS |  |  |  |  | 13818.4867 | 0
| Equipo soldadura eléctrica | Día | 1 | 48133.05 | -5 | 9626.61 | 0
| Herramienta menor | %MO | 0.05 | 83837.5336 |  | 4191.8767 | 0
| TRANSPORTES |  |  |  |  | 0 | 0
| MANO DE OBRA |  |  |  |  | 83837.5336 | 0
| Cuadrilla S (1Sold.+1Ay práctico) (jornal + prestaciones) | día | 1 | 419187.6679 | -5 | 83837.5336 | 0
16,46 | Recorte puerta metálica tipo B + pintura | Un |  | 0 | TOTAL | 299710.4956 | 0 | 0 | 0 | 0
| DESCRIPCION | UNIDAD | CANTIDAD | VLR UNIT | REND/DESP | SUBTOTAL | INTEGRAL
| INSUMOS |  |  |  |  | 63592.62 | 0
| Disolvente Esmalte | Lt | 0.5 | 28923.3 |  | 14461.65 | 0
| Pintura en esmalte sintético | galón | 0.25 | 107805.6 |  | 26951.4 | 0
| Lámina C.R. Cal 22 | M2 | 0.25 | 86326.8 |  | 21581.7 | 0
| Soldadura 6013 | Kg | 0.1 | 5978.7 |  | 597.87 | 0
| EQUIPOS |  |  |  |  | 26524.0417 | 0
| Equipo soldadura eléctrica | Día | 1 | 48133.05 | -3 | 16044.35 | 0
| Herramienta menor | %MO | 0.05 | 209593.8339 |  | 10479.6917 | 0
| TRANSPORTES |  |  |  |  | 0 | 0
| MANO DE OBRA |  |  |  |  | 209593.8339 | 0
| Cuadrilla S (1Sold.+1Ay práctico) (jornal + prestaciones) | día | 1 | 419187.6679 | -2 | 209593.8339 | 0
16,47 | Reinstalación marco + puerta lámina | Un |  | 0 | TOTAL | 132625.0418 | 0 | 0 | 0 | 0
| DESCRIPCION | UNIDAD | CANTIDAD | VLR UNIT | REND/DESP | SUBTOTAL | INTEGRAL
| INSUMOS |  |  |  |  | 37392.4697 | 0
| Bisagra de cobre 3" | Un | 3 | 7331.1 |  | 21993.3 | 0
| Tornillo y chazos | Un | 6 | 77.7 |  | 466.2 | 0
| Producción de mortero 1:3 | M3 | 0.03 | 497765.6572 |  | 14932.9697 | 0
| EQUIPOS |  |  |  |  | 16634.8844 | 0
| Taladro | Día | 1 | 101640 | -8 | 12705 | 0
| Herramienta menor | %MO | 0.05 | 78597.6877 |  | 3929.8844 | 0
| TRANSPORTES |  |  |  |  | 0 | 0
| MANO DE OBRA |  |  |  |  | 78597.6877 | 0
| Cuadrilla 1 Of + 1 Ay (jornal + prestaciones) | día | 1 | 314390.7509 | -4 | 78597.6877 | 0
16,48 | Reinstalación marco + puerta madera | Un |  | 0 | TOTAL | 117692.0721 | 0 | 0 | 0 | 0
| DESCRIPCION | UNIDAD | CANTIDAD | VLR UNIT | REND/DESP | SUBTOTAL | INTEGRAL
| INSUMOS |  |  |  |  | 22459.5 | 0
| Bisagra de cobre 3" | Un | 3 | 7331.1 |  | 21993.3 | 0
| Tornillo y chazos | Un | 6 | 77.7 |  | 466.2 | 0
| EQUIPOS |  |  |  |  | 16634.8844 | 0
| Taladro | Día | 1 | 101640 | -8 | 12705 | 0
| Herramienta menor | %MO | 0.05 | 78597.6877 |  | 3929.8844 | 0
| TRANSPORTES |  |  |  |  | 0 | 0
| MANO DE OBRA |  |  |  |  | 78597.6877 | 0
| Cuadrilla 1 Of + 1 Ay (jornal + prestaciones) | día | 1 | 314390.7509 | -4 | 78597.6877 | 0
16,49 | Reinstalación reja metálica | M2 |  | 0 | TOTAL | 23970.8444 | 0 | 0 | 0 | 0
| DESCRIPCION | UNIDAD | CANTIDAD | VLR UNIT | REND/DESP | SUBTOTAL | INTEGRAL
| INSUMOS |  |  |  |  | 7694.841 | 0
| Varilla cuadrada de 1/2" para reja | M | 0.4 | 6065.85 |  | 2426.34 | 0
| Disolvente Esmalte | Lt | 0.06 | 28923.3 |  | 1735.398 | 0
| Pintura en esmalte sintético | galón | 0.03 | 107805.6 |  | 3234.168 | 0
| Soldadura 6013 | Kg | 0.05 | 5978.7 |  | 298.935 | 0
| EQUIPOS |  |  |  |  | 2303.0811 | 0
| Equipo soldadura eléctrica | Día | 1 | 48133.05 | -30 | 1604.435 | 0
| Herramienta menor | %MO | 0.05 | 13972.9223 |  | 698.6461 | 0
| TRANSPORTES |  |  |  |  | 0 | 0
| MANO DE OBRA |  |  |  |  | 13972.9223 | 0
| Cuadrilla S (1Sold.+1Ay práctico) (jornal + prestaciones) | día | 1 | 419187.6679 | -30 | 13972.9223 | 0
16,50 | Reja metálica seguridad varilla 1/2"cuadrada | M2 |  | 0 | TOTAL | 187609.3103 | 0 | 0 | 0 | 0
| DESCRIPCION | UNIDAD | CANTIDAD | VLR UNIT | REND/DESP | SUBTOTAL | INTEGRAL
| INSUMOS |  |  |  |  | 89953.29 | 0
| Varilla cuadrada de 1/2" para reja | M | 12 | 6065.85 |  | 72790.2 | 0
| Soldadura 6013 | Kg | 0.1 | 5978.7 |  | 597.87 | 0
| Disolvente Esmalte | Lt | 0.2 | 28923.3 |  | 5784.66 | 0
| Pintura en esmalte sintético | galón | 0.1 | 107805.6 |  | 10780.56 | 0
| EQUIPOS |  |  |  |  | 13818.4867 | 0
| Equipo soldadura eléctrica | Día | 1 | 48133.05 | -5 | 9626.61 | 0
| Herramienta menor | %MO | 0.05 | 83837.5336 |  | 4191.8767 | 0
| TRANSPORTES |  |  |  |  | 0 | 0
| MANO DE OBRA |  |  |  |  | 83837.5336 | 0
| Cuadrilla S (1Sold.+1Ay práctico) (jornal + prestaciones) | día | 1 | 419187.6679 | -5 | 83837.5336 | 0
16,51 | Reja metálica seguridad varilla 5/8"cuadrada | M2 |  | 0 | TOTAL | 238415.9558 | 0 | 0 | 0 | 0
| DESCRIPCION | UNIDAD | CANTIDAD | VLR UNIT | REND/DESP | SUBTOTAL | INTEGRAL
| INSUMOS |  |  |  |  | 130978.89 | 0
| Varilla cuadrada de 5/8" para reja | M | 12 | 9484.65 |  | 113815.8 | 0
| Soldadura 6013 | Kg | 0.1 | 5978.7 |  | 597.87 | 0
| Disolvente Esmalte | Lt | 0.2 | 28923.3 |  | 5784.66 | 0
| Pintura en esmalte sintético | galón | 0.1 | 107805.6 |  | 10780.56 | 0
| EQUIPOS |  |  |  |  | 14284.2508 | 0
| Equipo soldadura eléctrica | Día | 1 | 48133.05 | -5 | 9626.61 | 0
| Herramienta menor | %MO | 0.05 | 93152.8151 |  | 4657.6408 | 0
| TRANSPORTES |  |  |  |  | 0 | 0
| MANO DE OBRA |  |  |  |  | 93152.8151 | 0
| Cuadrilla S (1Sold.+1Ay práctico) (jornal + prestaciones) | día | 1 | 419187.6679 | -4.5 | 93152.8151 | 0
16,52 | Reparación + instalación de persianas | M |  | 0 | TOTAL | 31034.6909 | 0 | 0 | 0 | 0
| DESCRIPCION | UNIDAD | CANTIDAD | VLR UNIT | REND/DESP | SUBTOTAL | INTEGRAL
| INSUMOS |  |  |  |  | 155.4 | 0
| Tornillo y chazos | Un | 2 | 77.7 |  | 155.4 | 0
| EQUIPOS |  |  |  |  | 9919.9075 | 0
| Taladro | Día | 1 | 101640 | -15 | 6776 | 0
| Andamio | %MO | 0.1 | 20959.3834 |  | 2095.9383 | 0
| Herramienta menor | %MO | 0.05 | 20959.3834 |  | 1047.9692 | 0
| TRANSPORTES |  |  |  |  | 0 | 0
| MANO DE OBRA |  |  |  |  | 20959.3834 | 0
| Cuadrilla 1 Of + 1 Ay (jornal + prestaciones) | día | 1 | 314390.7509 | -15 | 20959.3834 | 0
16,53 | Reparación pasamanos macana reposición | Un |  | 0 | TOTAL | 87455.6288 | 0 | 0 | 0 | 0
| DESCRIPCION | UNIDAD | CANTIDAD | VLR UNIT | REND/DESP | SUBTOTAL | INTEGRAL
| INSUMOS |  |  |  |  | 54444.6 | 0
| Macana L<1.5m | Un | 1 | 54444.6 |  | 54444.6 | 0
| EQUIPOS |  |  |  |  | 1571.9538 | 0
| Herramienta menor | %MO | 0.05 | 31439.0751 |  | 1571.9538 | 0
| TRANSPORTES |  |  |  |  | 0 | 0
| MANO DE OBRA |  |  |  |  | 31439.0751 | 0
| Cuadrilla 1 Of + 1 Ay (jornal + prestaciones) | día | 1 | 314390.7509 | -10 | 31439.0751 | 0
16,54 | Ventana aluminio 5020 + vidrio | M2 |  | 0 | TOTAL | 213748.5 | 0 | 0 | 0 | 0
| DESCRIPCION | UNIDAD | CANTIDAD | VLR UNIT | REND/DESP | SUBTOTAL | INTEGRAL
| INSUMOS |  |  |  |  | 213748.5 | 0
| Ventaneria del Aluminio sistema 5020 T/Costo | M2 | 1 | 213748.5 |  | 213748.5 | 0
| EQUIPOS |  |  |  |  | 0 | 0
| TRANSPORTES |  |  |  |  | 0 | 0
| MANO DE OBRA |  |  |  |  | 0 | 0
16,55 | Ventana guillotina lámina C 20 doble | M2 |  | 0 | TOTAL | 918866.0963 | 0 | 0 | 0 | 0
| DESCRIPCION | UNIDAD | CANTIDAD | VLR UNIT | REND/DESP | SUBTOTAL | INTEGRAL
| INSUMOS |  |  |  |  | 430585.995 | 0
| Lámina C.R. Cal 20 | M2 | 2 | 139918.8 |  | 279837.6 | 0
| Acero de Fy = 60.000 psi d>1/4 | Kg | 1 | 5686.8 |  | 5686.8 | 0
| Angulo 3/4 X 1/8" | M | 8 | 3231.9 |  | 25855.2 | 0
| Soldadura 6013 | Kg | 0.1 | 5978.7 |  | 597.87 | 0
| Rodamiento 25 x 52 mm | Un | 4 | 17416.35 |  | 69665.4 | 0
| Anticorrosivo | galón | 0.5 | 97886.25 |  | 48943.125 | 0
| EQUIPOS |  |  |  |  | 69092.4334 | 0
| Equipo soldadura eléctrica | Día | 1 | 48133.05 | -1 | 48133.05 | 0
| Herramienta menor | %MO | 0.05 | 419187.6679 |  | 20959.3834 | 0
| TRANSPORTES |  |  |  |  | 0 | 0
| MANO DE OBRA |  |  |  |  | 419187.6679 | 0
| Cuadrilla S (1Sold.+1Ay práctico) (jornal + prestaciones) | día | 1 | 419187.6679 | -1 | 419187.6679 | 0
16,56 | Ventana metal basculante C 22 + vidrio | M2 |  | 0 | TOTAL | 355244.7209 | 0 | 0 | 0 | 0
| DESCRIPCION | UNIDAD | CANTIDAD | VLR UNIT | REND/DESP | SUBTOTAL | INTEGRAL
| INSUMOS |  |  |  |  | 318565.8 | 0
| Puerta / ventana aluminio + vidrio 4 mm | M2 | 1 | 318255 |  | 318255 | 0
| Tornillo y chazos | Un | 4 | 77.7 |  | 310.8 | 0
| EQUIPOS |  |  |  |  | 1746.6153 | 0
| Herramienta menor | %MO | 0.05 | 34932.3057 |  | 1746.6153 | 0
| TRANSPORTES |  |  |  |  | 0 | 0
| MANO DE OBRA |  |  |  |  | 34932.3057 | 0
| Cuadrilla 1 Of + 1 Ay (jornal + prestaciones) | día | 1 | 314390.7509 | -9 | 34932.3057 | 0
16,57 | Ventana metal C 22 + vidrio | M2 |  | 0 | TOTAL | 444031.0076 | 0 | 0 | 0 | 0
| DESCRIPCION | UNIDAD | CANTIDAD | VLR UNIT | REND/DESP | SUBTOTAL | INTEGRAL
| INSUMOS |  |  |  |  | 179497.332 | 0
| Lámina C.R. Cal 22 | M2 | 1.2 | 86326.8 |  | 103592.16 | 0
| Acero de Fy = 60.000 psi d>1/4 | Kg | 1 | 5686.8 |  | 5686.8 | 0
| Angulo 3/4 X 1/8" | M | 5 | 3231.9 |  | 16159.5 | 0
| Soldadura 6013 | Kg | 0.5 | 5978.7 |  | 2989.35 | 0
| Anticorrosivo | galón | 0.12 | 97886.25 |  | 11746.35 | 0
| Vidrio de 4 mm transparente | M2 | 0.92 | 40374.6 |  | 37144.632 | 0
| Silicona transparente sellador de vidrios (Tubo) | Un | 0.4 | 5446.35 |  | 2178.54 | 0
| EQUIPOS |  |  |  |  | 54939.8417 | 0
| Dobladora | Día | 1 | 85247.4 | -3 | 28415.8 | 0
| Equipo soldadura eléctrica | Día | 1 | 48133.05 | -3 | 16044.35 | 0
| Herramienta menor | %MO | 0.05 | 209593.8339 |  | 10479.6917 | 0
| TRANSPORTES |  |  |  |  | 0 | 0
| MANO DE OBRA |  |  |  |  | 209593.8339 | 0
| Cuadrilla S (1Sold.+1Ay práctico) (jornal + prestaciones) | día | 1 | 419187.6679 | -2 | 209593.8339 | 0
16,58 | Ventana y/o puerta aluminio 744 natural + vidrio | M2 |  | 0 | TOTAL | 278473.65 | 0 | 0 | 0 | 0
| DESCRIPCION | UNIDAD | CANTIDAD | VLR UNIT | REND/DESP | SUBTOTAL | INTEGRAL
| INSUMOS |  |  |  |  | 278473.65 | 0
| Ventana / Puerta Aluminio sistema 744 T/Costo | M2 | 1 | 278473.65 |  | 278473.65 | 0
| EQUIPOS |  |  |  |  | 0 | 0
| TRANSPORTES |  |  |  |  | 0 | 0
| MANO DE OBRA |  |  |  |  | 0 | 0
16,59 | Viga pino Pátula 4"x6m inmunizada / cilíndrica | Un |  | 0 | TOTAL | 269412.4364 | 0 | 0 | 0 | 0
| DESCRIPCION | UNIDAD | CANTIDAD | VLR UNIT | REND/DESP | SUBTOTAL | INTEGRAL
| INSUMOS |  |  |  |  | 233257.5 | 0
| Viga Pátula de 4" cilindrica L=6.00 | Un | 1 | 90930 |  | 90930 | 0
| Tornillo en aluminio con rosca 5" x 7/16" | Un | 2 | 45.15 |  | 90.3 | 0
| Tensor d= 3/8" rosca | M | 2 | 71118.6 |  | 142237.2 | 0
| EQUIPOS |  |  |  |  | 4715.8613 | 0
| Andamio | %MO | 0.1 | 31439.0751 |  | 3143.9075 | 0
| Herramienta menor | %MO | 0.05 | 31439.0751 |  | 1571.9538 | 0
| TRANSPORTES |  |  |  |  | 0 | 0
| MANO DE OBRA |  |  |  |  | 31439.0751 | 0
| Cuadrilla 1 Of + 1 Ay (jornal + prestaciones) | día | 1 | 314390.7509 | -10 | 31439.0751 | 0
17,01 | Instalación motobomba monofásica 220v | Un |  | 0 | TOTAL | 2207574.5647 | 0 | 0 | 0 | 0
| DESCRIPCION | UNIDAD | CANTIDAD | VLR UNIT | REND/DESP | SUBTOTAL | INTEGRAL
| INSUMOS |  |  |  |  | 1704937.5 | 0
| Motobomba monofasica 220 V | Un | 1 | 1704937.5 |  | 1704937.5 | 0
| EQUIPOS |  |  |  |  | 23935.0983 | 0
| Herramienta menor | %MO | 0.05 | 478701.9664 |  | 23935.0983 | 0
| TRANSPORTES |  |  |  |  | 0 | 0
| MANO DE OBRA |  |  |  |  | 478701.9664 | 0
| Cuadrilla 1 Of + 2 Ay (jornal + prestaciones) | día | 1 | 430831.7697 | -0.9 | 478701.9664 | 0
17,02 | Ascensor de 6 paradas | Un |  | 0 | TOTAL | 154952286.1941 | 0 | 0 | 0 | 0
| DESCRIPCION | UNIDAD | CANTIDAD | VLR UNIT | REND/DESP | SUBTOTAL | INTEGRAL
| INSUMOS |  |  |  |  | 153444375 | 0
| Ascensor 6 paradas | Un | 1 | 153444375 |  | 153444375 | 0
| EQUIPOS |  |  |  |  | 71805.295 | 0
| Herramienta menor | %MO | 0.05 | 1436105.8992 |  | 71805.295 | 0
| TRANSPORTES |  |  |  |  | 0 | 0
| MANO DE OBRA |  |  |  |  | 1436105.8992 | 0
| Cuadrilla 1 Of + 2 Ay (jornal + prestaciones) | día | 1 | 430831.7697 | -0.3 | 1436105.8992 | 0
18,01 | Arquería tubería HG 2-1/2" + malla banquitas | Un |  | 0 | TOTAL | 913554.9075 | 0 | 0 | 0 | 0
| DESCRIPCION | UNIDAD | CANTIDAD | VLR UNIT | REND/DESP | SUBTOTAL | INTEGRAL
| INSUMOS |  |  |  |  | 425274.8062 | 0
| Tubo de HG de 2 1/2" | M | 5 | 39741.625 | 5 | 208643.5312 | 0
| Malla eslabonada 2" x 2" C 13 | M2 | 3 | 26005.35 |  | 78016.05 | 0
| Wash primer | galón | 0.5 | 206752.35 |  | 103376.175 | 0
| Anticorrosivo | galón | 0.36 | 97886.25 |  | 35239.05 | 0
| EQUIPOS |  |  |  |  | 69092.4334 | 0
| Equipo soldadura eléctrica | Día | 1 | 48133.05 | -1 | 48133.05 | 0
| Herramienta menor | %MO | 0.05 | 419187.6679 |  | 20959.3834 | 0
| TRANSPORTES |  |  |  |  | 0 | 0
| MANO DE OBRA |  |  |  |  | 419187.6679 | 0
| Cuadrilla S (1Sold.+1Ay práctico) (jornal + prestaciones) | día | 1 | 419187.6679 | -1 | 419187.6679 | 0
18,02 | Arquería tubería HG 2-1/2" + malla futbol | Un |  | 0 | TOTAL | 1854815.3766 | 0 | 0 | 0 | 0
| DESCRIPCION | UNIDAD | CANTIDAD | VLR UNIT | REND/DESP | SUBTOTAL | INTEGRAL
| INSUMOS |  |  |  |  | 1244465.25 | 0
| Tubo de HG de 2 1/2" | M | 16 | 39741.625 | 5 | 667659.3 | 0
| Malla eslabonada 2" x 2" C 13 | M2 | 14 | 26005.35 |  | 364074.9 | 0
| Soldadura 6013 | Kg | 1 | 5978.7 |  | 5978.7 | 0
| Wash primer | galón | 1 | 206752.35 |  | 206752.35 | 0
| EQUIPOS |  |  |  |  | 86365.5417 | 0
| Equipo soldadura eléctrica | Día | 1 | 48133.05 | -0.8 | 60166.3125 | 0
| Herramienta menor | %MO | 0.05 | 523984.5848 |  | 26199.2292 | 0
| TRANSPORTES |  |  |  |  | 0 | 0
| MANO DE OBRA |  |  |  |  | 523984.5848 | 0
| Cuadrilla S (1Sold.+1Ay práctico) (jornal + prestaciones) | día | 1 | 419187.6679 | -0.8 | 523984.5848 | 0
18,03 | Arquería tubería HG 2-1/2" + malla micro | Un |  | 0 | TOTAL | 1335805.5038 | 0 | 0 | 0 | 0
| DESCRIPCION | UNIDAD | CANTIDAD | VLR UNIT | REND/DESP | SUBTOTAL | INTEGRAL
| INSUMOS |  |  |  |  | 847525.4025 | 0
| Tubo de HG de 2 1/2" | M | 10 | 39741.625 | 5 | 417287.0625 | 0
| Malla eslabonada 2" x 2" C 13 | M2 | 10 | 26005.35 |  | 260053.5 | 0
| Soldadura 6013 | Kg | 0.8 | 5978.7 |  | 4782.96 | 0
| Wash primer | galón | 0.8 | 206752.35 |  | 165401.88 | 0
| EQUIPOS |  |  |  |  | 69092.4334 | 0
| Equipo soldadura eléctrica | Día | 1 | 48133.05 | -1 | 48133.05 | 0
| Herramienta menor | %MO | 0.05 | 419187.6679 |  | 20959.3834 | 0
| TRANSPORTES |  |  |  |  | 0 | 0
| MANO DE OBRA |  |  |  |  | 419187.6679 | 0
| Cuadrilla S (1Sold.+1Ay práctico) (jornal + prestaciones) | día | 1 | 419187.6679 | -1 | 419187.6679 | 0
18,04 | Arquería tubería HG 2-1/2" + tablero basquetbol | Un |  | 0 | TOTAL | 3684762.9901 | 0 | 0 | 0 | 0
| DESCRIPCION | UNIDAD | CANTIDAD | VLR UNIT | REND/DESP | SUBTOTAL | INTEGRAL
| INSUMOS |  |  |  |  | 3049767.2051 | 0
| Tubo de HG de 2 1/2" | M | 8 | 39741.625 | 5 | 333829.65 | 0
| Tablero basket | Un | 1 | 2137479.75 |  | 2137479.75 | 0
| Soldadura 6013 | Kg | 0.5 | 5978.7 |  | 2989.35 | 0
| Producción de concreto 21 Mpa (Item básico) | M3 | 0.04 | 521159.5023 |  | 20846.3801 | 0
| Wash primer | galón | 0.5 | 206752.35 |  | 103376.175 | 0
| Aro para baloncesto, incluye malla | Un | 1 | 451245.9 |  | 451245.9 | 0
| EQUIPOS |  |  |  |  | 76078.8945 | 0
| Equipo soldadura eléctrica | Día | 1 | 48133.05 | -1 | 48133.05 | 0
| Herramienta menor | %MO | 0.05 | 558916.8905 |  | 27945.8445 | 0
| TRANSPORTES |  |  |  |  | 0 | 0
| MANO DE OBRA |  |  |  |  | 558916.8905 | 0
| Cuadrilla S (1Sold.+1Ay práctico) (jornal + prestaciones) | día | 1 | 419187.6679 | -0.75 | 558916.8905 | 0
18,05 | Banqueta modular ladrillo visto L=1.5m cerramiento | Un |  | 0 | TOTAL | 456227.3518 | 0 | 0 | 0 | 0
| DESCRIPCION | UNIDAD | CANTIDAD | VLR UNIT | REND/DESP | SUBTOTAL | INTEGRAL
| INSUMOS |  |  |  |  | 324183.2364 | 0
| Formaleta con Tabla | M2 | 1.05 | 102154.9258 |  | 107262.6721 | 0
| Ladrillo visto 6x12x25 | Un | 130 | 1022.7 | 5 | 139598.55 | 0
| Acero de Fy = 60.000 psi d>1/4 | Kg | 8 | 5686.8 |  | 45494.4 | 0
| Producción de concreto 17 Mpa (Item básico) | M3 | 0.06 | 488900.2273 | 5 | 30800.7143 | 0
| Cemento gris x 50 kg | Un | 0.03 | 34230 |  | 1026.9 | 0
| EQUIPOS |  |  |  |  | 6287.815 | 0
| Herramienta menor | %MO | 0.05 | 125756.3004 |  | 6287.815 | 0
| TRANSPORTES |  |  |  |  | 0 | 0
| MANO DE OBRA |  |  |  |  | 125756.3004 | 0
| Cuadrilla 1 Of + 1 Ay (jornal + prestaciones) | día | 1 | 314390.7509 | -2.5 | 125756.3004 | 0
18,06 | Base tierra + arena cancha fútbol | M3 |  | 0 | TOTAL | 151692.9489 | 0 | 0 | 0 | 0
| DESCRIPCION | UNIDAD | CANTIDAD | VLR UNIT | REND/DESP | SUBTOTAL | INTEGRAL
| INSUMOS |  |  |  |  | 62570.8913 | 0
| Tierra transportada cargada con equipo pesado | M3 | 0.5 | 36190.35 | 10 | 19904.6925 | 0
| Arena de río | M3 | 0.5 | 81268.95 | 5 | 42666.1988 | 0
| EQUIPOS |  |  |  |  | 26243.9075 | 0
| Cilindro compactador 2 toneladas | Hr | 1 | 115500 | -5 | 23100 | 0
| Herramienta menor | %MO | 0.05 | 62878.1502 |  | 3143.9075 | 0
| TRANSPORTES |  |  |  |  | 0 | 0
| MANO DE OBRA |  |  |  |  | 62878.1502 | 0
| Cuadrilla 1 Of + 1 Ay (jornal + prestaciones) | día | 1 | 314390.7509 | -5 | 62878.1502 | 0
18,07 | Cerramiento muro ladrillo tolete + malla eslabonada + poste concreto | M |  | 0 | TOTAL | 584355.5143 | 0 | 0 | 0 | 0
| DESCRIPCION | UNIDAD | CANTIDAD | VLR UNIT | REND/DESP | SUBTOTAL | INTEGRAL
| INSUMOS |  |  |  |  | 403406.171 | 0
| Producción de concreto 21 Mpa (Item básico) | M3 | 0.1 | 521159.5023 | 5 | 54721.7477 | 0
| Formaleta con Tabla | M2 | 1.3 | 102154.9258 |  | 132801.4036 | 0
| Acero de Fy = 60.000 psi d>1/4 | Kg | 10 | 5686.8 |  | 56868 | 0
| Alambre negro calibre 18 | Kg | 0.3 | 7665 |  | 2299.5 | 0
| Ladrillo tolete común | Un | 55 | 909.3 | 5 | 52512.075 | 0
| Poste para cerramiento en concreto 3,00 m | Un | 0.5 | 69328.35 |  | 34664.175 | 0
| Malla eslabonada 2" x 2" C 13 | M2 | 2 | 26005.35 |  | 52010.7 | 0
| Alambre de púas Cal 14 | M | 3 | 865.2 |  | 2595.6 | 0
| Producción de mortero 1:3 | M3 | 0.03 | 497765.6572 |  | 14932.9697 | 0
| EQUIPOS |  |  |  |  | 8616.6354 | 0
| Herramienta menor | %MO | 0.05 | 172332.7079 |  | 8616.6354 | 0
| TRANSPORTES |  |  |  |  | 0 | 0
| MANO DE OBRA |  |  |  |  | 172332.7079 | 0
| Cuadrilla 1 Of + 2 Ay (jornal + prestaciones) | día | 1 | 430831.7697 | -2.5 | 172332.7079 | 0
18,08 | Cerramiento muro ladrillo tolete + malla eslabonada + tubo galvanizado | M |  | 0 | TOTAL | 709702.6411 | 0 | 0 | 0 | 0
| DESCRIPCION | UNIDAD | CANTIDAD | VLR UNIT | REND/DESP | SUBTOTAL | INTEGRAL
| INSUMOS |  |  |  |  | 441496.0655 | 0
| Producción de concreto 21 Mpa (Item básico) | M3 | 0.1 | 521159.5023 | 5 | 54721.7477 | 0
| Formaleta con Tabla | M2 | 1.3 | 102154.9258 |  | 132801.4036 | 0
| Acero de Fy = 60.000 psi d>1/4 | Kg | 10 | 5686.8 |  | 56868 | 0
| Alambre negro calibre 18 | Kg | 0.3 | 7665 |  | 2299.5 | 0
| Ladrillo tolete común | Un | 55 | 909.3 | 5 | 52512.075 | 0
| Tubo de HG de 2" | M | 1.5 | 21998.025 |  | 32997.0375 | 0
| Soldadura 6013 | Kg | 2.5 | 5978.7 |  | 14946.75 | 0
| Malla eslabonada 2" x 2" C 13 | M2 | 2 | 26005.35 |  | 52010.7 | 0
| Alambre de púas Cal 14 | M | 3 | 865.2 |  | 2595.6 | 0
| Producción de mortero 1:3 | M3 | 0.03 | 497765.6572 |  | 14932.9697 | 0
| Wash primer | galón | 0.12 | 206752.35 |  | 24810.282 | 0
| EQUIPOS |  |  |  |  | 58612.7417 | 0
| Equipo soldadura eléctrica | Día | 1 | 48133.05 |  | 48133.05 | 0
| Herramienta menor | %MO | 0.05 | 209593.8339 |  | 10479.6917 | 0
| TRANSPORTES |  |  |  |  | 0 | 0
| MANO DE OBRA |  |  |  |  | 209593.8339 | 0
| Cuadrilla S (1Sold.+1Ay práctico) (jornal + prestaciones) | día | 1 | 419187.6679 | -2 | 209593.8339 | 0
18,09 | Cerramiento muro ladrillo visto + malla eslabonada + poste concreto | M |  | 0 | TOTAL | 560746.1404 | 0 | 0 | 0 | 0
| DESCRIPCION | UNIDAD | CANTIDAD | VLR UNIT | REND/DESP | SUBTOTAL | INTEGRAL
| INSUMOS |  |  |  |  | 409955.021 | 0
| Producción de concreto 21 Mpa (Item básico) | M3 | 0.1 | 521159.5023 | 5 | 54721.7477 | 0
| Formaleta con Tabla | M2 | 1.3 | 102154.9258 |  | 132801.4036 | 0
| Acero de Fy = 60.000 psi d>1/4 | Kg | 10 | 5686.8 |  | 56868 | 0
| Alambre negro calibre 18 | Kg | 0.3 | 7665 |  | 2299.5 | 0
| Ladrillo visto 6x12x25 | Un | 55 | 1022.7 | 5 | 59060.925 | 0
| Poste para cerramiento en concreto 3,00 m | Un | 0.5 | 69328.35 |  | 34664.175 | 0
| Malla eslabonada 2" x 2" C 13 | M2 | 2 | 26005.35 |  | 52010.7 | 0
| Alambre de púas Cal 14 | M | 3 | 865.2 |  | 2595.6 | 0
| Producción de mortero 1:3 | M3 | 0.03 | 497765.6572 |  | 14932.9697 | 0
| EQUIPOS |  |  |  |  | 7180.5295 | 0
| Herramienta menor | %MO | 0.05 | 143610.5899 |  | 7180.5295 | 0
| TRANSPORTES |  |  |  |  | 0 | 0
| MANO DE OBRA |  |  |  |  | 143610.5899 | 0
| Cuadrilla 1 Of + 2 Ay (jornal + prestaciones) | día | 1 | 430831.7697 | -3 | 143610.5899 | 0
18,10 | Cerramiento muro ladrillo visto + malla eslabonada + tubo galvanizado | M |  | 0 | TOTAL | 724014.4965 | 0 | 0 | 0 | 0
| DESCRIPCION | UNIDAD | CANTIDAD | VLR UNIT | REND/DESP | SUBTOTAL | INTEGRAL
| INSUMOS |  |  |  |  | 449694.7674 | 0
| Producción de concreto 21 Mpa (Item básico) | M3 | 0.1 | 521159.5023 | 5 | 54721.7477 | 0
| Formaleta con Tabla | M2 | 1.3 | 102154.9258 |  | 132801.4036 | 0
| Acero de Fy = 60.000 psi d>1/4 | Kg | 10 | 5686.8 |  | 56868 | 0
| Alambre negro calibre 18 | Kg | 0.3 | 7665 |  | 2299.5 | 0
| Ladrillo visto 6x12x25 | Un | 55 | 1022.7 | 5 | 59060.925 | 0
| Tubo de HG de 2" | M | 1.5 | 21998.025 | 5 | 34646.8894 | 0
| Soldadura 6013 | Kg | 2.5 | 5978.7 |  | 14946.75 | 0
| Malla eslabonada 2" x 2" C 13 | M2 | 2 | 26005.35 |  | 52010.7 | 0
| Alambre de púas Cal 14 | M | 3 | 865.2 |  | 2595.6 | 0
| Producción de mortero 1:3 | M3 | 0.03 | 497765.6572 |  | 14932.9697 | 0
| Wash primer | galón | 0.12 | 206752.35 |  | 24810.282 | 0
| EQUIPOS |  |  |  |  | 58903.8442 | 0
| Equipo soldadura eléctrica | Día | 1 | 48133.05 | -1 | 48133.05 | 0
| Herramienta menor | %MO | 0.05 | 215415.8849 |  | 10770.7942 | 0
| TRANSPORTES |  |  |  |  | 0 | 0
| MANO DE OBRA |  |  |  |  | 215415.8849 | 0
| Cuadrilla 1 Of + 2 Ay (jornal + prestaciones) | día | 1 | 430831.7697 | -2 | 215415.8849 | 0
18,11 | Cerramiento poste concreto + alambre púa 7 hilos | M |  | 0 | TOTAL | 167173.8621 | 0 | 0 | 0 | 0
| DESCRIPCION | UNIDAD | CANTIDAD | VLR UNIT | REND/DESP | SUBTOTAL | INTEGRAL
| INSUMOS |  |  |  |  | 57137.0993 | 0
| Producción de concreto 21 Mpa (Item básico) | M3 | 0.03 | 521159.5023 | 5 | 16416.5243 | 0
| Poste para cerramiento en concreto 3,00 m | Un | 0.5 | 69328.35 |  | 34664.175 | 0
| Alambre de púas Cal 14 | M | 7 | 865.2 |  | 6056.4 | 0
| EQUIPOS |  |  |  |  | 5239.8458 | 0
| Herramienta menor | %MO | 0.05 | 104796.917 |  | 5239.8458 | 0
| TRANSPORTES |  |  |  |  | 0 | 0
| MANO DE OBRA |  |  |  |  | 104796.917 | 0
| Cuadrilla 1 Of + 1 Ay (jornal + prestaciones) | día | 1 | 314390.7509 | -3 | 104796.917 | 0
18,12 | Cerramiento poste concreto + malla eslabonada H=2m | M |  | 0 | TOTAL | 276600.0307 | 0 | 0 | 0 | 0
| DESCRIPCION | UNIDAD | CANTIDAD | VLR UNIT | REND/DESP | SUBTOTAL | INTEGRAL
| INSUMOS |  |  |  |  | 186125.359 | 0
| Poste para cerramiento en concreto 3,00 m | Un | 0.5 | 69328.35 |  | 34664.175 | 0
| Malla eslabonada 2" x 2" C 13 | M2 | 2 | 26005.35 |  | 52010.7 | 0
| Alambre galvanizado Cal 13 | Kg | 0.5 | 11461.8 |  | 5730.9 | 0
| Alambre de púas Cal 14 | M | 3 | 865.2 |  | 2595.6 | 0
| Tabla para formaleta de 1" x 10" x 2,9 m | M | 2 | 8047.2 |  | 16094.4 | 0
| Producción de mortero 1:4 | M3 | 0.04 | 483519.9118 | 5 | 20307.8363 | 0
| Producción de concreto 21 Mpa (Item básico) | M3 | 0.1 | 521159.5023 | 5 | 54721.7477 | 0
| EQUIPOS |  |  |  |  | 4308.3177 | 0
| Herramienta menor | %MO | 0.05 | 86166.3539 |  | 4308.3177 | 0
| TRANSPORTES |  |  |  |  | 0 | 0
| MANO DE OBRA |  |  |  |  | 86166.3539 | 0
| Cuadrilla 1 Of + 2 Ay (jornal + prestaciones) | día | 1 | 430831.7697 | -5 | 86166.3539 | 0
18,13 | Cerramiento tubo galvanizado + malla eslabonada H=2m | M |  | 0 | TOTAL | 261102.8182 | 0 | 0 | 0 | 0
| DESCRIPCION | UNIDAD | CANTIDAD | VLR UNIT | REND/DESP | SUBTOTAL | INTEGRAL
| INSUMOS |  |  |  |  | 170628.1465 | 0
| Tubo galvanizado para cerramiento de 1 1/2" x 3 m incluye tapa. | Un | 0.5 | 36508.5 | 5 | 19166.9625 | 0
| Malla eslabonada 2" x 2" C 13 | M2 | 2 | 26005.35 |  | 52010.7 | 0
| Alambre galvanizado Cal 13 | Kg | 0.5 | 11461.8 |  | 5730.9 | 0
| Alambre de púas Cal 14 | M | 3 | 865.2 |  | 2595.6 | 0
| Tabla para formaleta de 1" x 10" x 2,9 m | M | 2 | 8047.2 |  | 16094.4 | 0
| Producción de mortero 1:4 | M3 | 0.04 | 483519.9118 | 5 | 20307.8363 | 0
| Producción de concreto 21 Mpa (Item básico) | M3 | 0.1 | 521159.5023 | 5 | 54721.7477 | 0
| EQUIPOS |  |  |  |  | 4308.3177 | 0
| Herramienta menor | %MO | 0.05 | 86166.3539 |  | 4308.3177 | 0
| TRANSPORTES |  |  |  |  | 0 | 0
| MANO DE OBRA |  |  |  |  | 86166.3539 | 0
| Cuadrilla 1 Of + 2 Ay (jornal + prestaciones) | día | 1 | 430831.7697 | -5 | 86166.3539 | 0
18,14 | Cocina sin humo para zona rural (incluye replanteo) | Un |  | 0 | TOTAL | 3128545.6457 | 0 | 0 | 0 | 0
| DESCRIPCION | UNIDAD | CANTIDAD | VLR UNIT | REND/DESP | SUBTOTAL | INTEGRAL
| INSUMOS |  |  |  |  | 1899803.3913 | 0
| Placa en acrilico de 3mm 25x35 cm identificación del sistema | Un | 1 | 71249.85 |  | 71249.85 | 0
| Kit de Herrajes incluye chimenea con tapa (Gorro) | Un | 1 | 1247400 |  | 1247400 | 0
| Ladrillo farol rayado de 0,10 x 0,20 x 0,30 m | Un | 50 | 1648.5 | 5 | 86546.25 | 0
| Ladrillo Macizo de 10cm x 20cm x 40cm Cocido | Un | 85 | 2940 | 5 | 262395 | 0
| Melaza (Miel de Purga) | Kg | 2 | 4433.1 |  | 8866.2 | 0
| Arena de río | M3 | 0.35 | 81268.95 |  | 28444.1325 | 0
| Cemento gris x 50 kg | Un | 2.5 | 34230 |  | 85575 | 0
| Impermeabilizante Elastico base acrilica (Tipo sikafill fibras) | galón | 1 | 95461.8 |  | 95461.8 | 0
| Acero de Fy = 60.000 psi d>1/4 | Kg | 0.6 | 5686.8 |  | 3412.08 | 0
| Producción de mortero 1:3 | M3 | 0.02 | 497765.6572 | 5 | 10453.0788 | 0
| EQUIPOS |  |  |  |  | 96937.1482 | 0
| Herramienta menor | %MO | 0.05 | 1077079.4244 |  | 53853.9712 | 0
| Acarreo horizontal | %MO | 0.04 | 1077079.4244 |  | 43083.177 | 0
| TRANSPORTES |  |  |  |  | 54725.6818 | 0
| Camioneta | Hr | 1 | 36118.95 | -0.66 | 54725.6818 | 0
| MANO DE OBRA |  |  |  |  | 1077079.4244 | 0
| Cuadrilla 1 Of + 2 Ay (jornal + prestaciones) | día | 1 | 430831.7697 | -0.4 | 1077079.4244 | 0
18,15 | Concertina inoxidable d = 18" | M2 |  | 0 | TOTAL | 46131.755 | 0 | 0 | 0 | 0
| DESCRIPCION | UNIDAD | CANTIDAD | VLR UNIT | REND/DESP | SUBTOTAL | INTEGRAL
| INSUMOS |  |  |  |  | 20306.8005 | 0
| Alambre galvanizado Cal 14 | Kg | 0.25 | 11569.95 |  | 2892.4875 | 0
| Concertina inoxidable d = 18" 33 espirales por rollo con e = 100 mm | M | 1 | 16907.1 | 3 | 17414.313 | 0
| EQUIPOS |  |  |  |  | 3368.4723 | 0
| Andamio | %MO | 0.1 | 22456.4822 |  | 2245.6482 | 0
| Herramienta menor | %MO | 0.05 | 22456.4822 |  | 1122.8241 | 0
| TRANSPORTES |  |  |  |  | 0 | 0
| MANO DE OBRA |  |  |  |  | 22456.4822 | 0
| Cuadrilla 1 Of + 1 Ay (jornal + prestaciones) | día | 1 | 314390.7509 | -14 | 22456.4822 | 0
18,16 | Malla de nylon para protección | M2 |  | 0 | TOTAL | 24643.1373 | 0 | 0 | 0 | 0
| DESCRIPCION | UNIDAD | CANTIDAD | VLR UNIT | REND/DESP | SUBTOTAL | INTEGRAL
| INSUMOS |  |  |  |  | 17412.15 | 0
| Malla De Nylon | M2 | 1 | 17412.15 |  | 17412.15 | 0
| EQUIPOS |  |  |  |  | 943.1723 | 0
| Andamio | %MO | 0.1 | 6287.815 |  | 628.7815 | 0
| Herramienta menor | %MO | 0.05 | 6287.815 |  | 314.3908 | 0
| TRANSPORTES |  |  |  |  | 0 | 0
| MANO DE OBRA |  |  |  |  | 6287.815 | 0
| Cuadrilla 1 Of + 1 Ay (jornal + prestaciones) | día | 1 | 314390.7509 | -50 | 6287.815 | 0
18,17 | Pintura para cancha dura | M2 |  | 0 | TOTAL | 39835.1641 | 0 | 0 | 0 | 0
| DESCRIPCION | UNIDAD | CANTIDAD | VLR UNIT | REND/DESP | SUBTOTAL | INTEGRAL
| INSUMOS |  |  |  |  | 23329.6497 | 0
| Pintura epoxica para cancha | galón | 0.12 | 185155.95 | 5 | 23329.6497 | 0
| EQUIPOS |  |  |  |  | 785.9769 | 0
| Herramienta menor | %MO | 0.05 | 15719.5375 |  | 785.9769 | 0
| TRANSPORTES |  |  |  |  | 0 | 0
| MANO DE OBRA |  |  |  |  | 15719.5375 | 0
| Cuadrilla 1 Of + 1 Ay (jornal + prestaciones) | día | 1 | 314390.7509 | -20 | 15719.5375 | 0
18,18 | Reparación cerramiento malla + ángulo | M2 |  | 0 | TOTAL | 86660.7246 | 0 | 0 | 0 | 0
| DESCRIPCION | UNIDAD | CANTIDAD | VLR UNIT | REND/DESP | SUBTOTAL | INTEGRAL
| INSUMOS |  |  |  |  | 62246.7195 | 0
| Malla cerramiento eslabonada en alambre galvanizado calibre 12 ojo 2" x 2" Alt. 2,00 | M2 | 1 | 48246.45 |  | 48246.45 | 0
| Alambre galvanizado Cal 14 | Kg | 0.1 | 11569.95 |  | 1156.995 | 0
| Angulo 2 X 1/4" | M | 0.25 | 31556.7 |  | 7889.175 | 0
| Soldadura 6013 | Kg | 0.01 | 5978.7 |  | 59.787 | 0
| Anticorrosivo | galón | 0.05 | 97886.25 |  | 4894.3125 | 0
| EQUIPOS |  |  |  |  | 3454.6217 | 0
| Equipo soldadura eléctrica | Día | 1 | 48133.05 | -20 | 2406.6525 | 0
| Herramienta menor | %MO | 0.05 | 20959.3834 |  | 1047.9692 | 0
| TRANSPORTES |  |  |  |  | 0 | 0
| MANO DE OBRA |  |  |  |  | 20959.3834 | 0
| Cuadrilla S (1Sold.+1Ay práctico) (jornal + prestaciones) | día | 1 | 419187.6679 | -20 | 20959.3834 | 0
18,19 | Reparaciones generales de arcos de microfutbol y basquetbol | Un |  | 0 | TOTAL | 92184.5612 | 0 | 0 | 0 | 0
| DESCRIPCION | UNIDAD | CANTIDAD | VLR UNIT | REND/DESP | SUBTOTAL | INTEGRAL
| INSUMOS |  |  |  |  | 56837.97 | 0
| Disolvente Esmalte | Lt | 0.4 | 28923.3 |  | 11569.32 | 0
| Pintura en esmalte sintético | galón | 0.2 | 107805.6 |  | 21561.12 | 0
| Masilla elástica sellante | Kg | 0.1 | 29345.4 |  | 2934.54 | 0
| Anticorrosivo | galón | 0.2 | 97886.25 |  | 19577.25 | 0
| Soldadura 6013 | Kg | 0.2 | 5978.7 |  | 1195.74 | 0
| EQUIPOS |  |  |  |  | 7400.7467 | 0
| Andamio | %MO | 0.1 | 27945.8445 |  | 2794.5845 | 0
| Equipo soldadura eléctrica | Día | 1 | 48133.05 | -15 | 3208.87 | 0
| Herramienta menor | %MO | 0.05 | 27945.8445 |  | 1397.2922 | 0
| TRANSPORTES |  |  |  |  | 0 | 0
| MANO DE OBRA |  |  |  |  | 27945.8445 | 0
| Cuadrilla S (1Sold.+1Ay práctico) (jornal + prestaciones) | día | 1 | 419187.6679 | -15 | 27945.8445 | 0
18,20 | Reposición malla cerramiento | M2 |  | 0 | TOTAL | 64482.5569 | 0 | 0 | 0 | 0
| DESCRIPCION | UNIDAD | CANTIDAD | VLR UNIT | REND/DESP | SUBTOTAL | INTEGRAL
| INSUMOS |  |  |  |  | 49403.445 | 0
| Malla cerramiento eslabonada en alambre galvanizado calibre 12 ojo 2" x 2" Alt. 2,00 | M2 | 1 | 48246.45 |  | 48246.45 | 0
| Alambre galvanizado Cal 14 | Kg | 0.1 | 11569.95 |  | 1156.995 | 0
| EQUIPOS |  |  |  |  | 718.0529 | 0
| Herramienta menor | %MO | 0.05 | 14361.059 |  | 718.0529 | 0
| TRANSPORTES |  |  |  |  | 0 | 0
| MANO DE OBRA |  |  |  |  | 14361.059 | 0
| Cuadrilla 1 Of + 2 Ay (jornal + prestaciones) | día | 1 | 430831.7697 | -30 | 14361.059 | 0
18,21 | Reposición poste concreto cerramiento | Un |  | 0 | TOTAL | 81489.0213 | 0 | 0 | 0 | 0
| DESCRIPCION | UNIDAD | CANTIDAD | VLR UNIT | REND/DESP | SUBTOTAL | INTEGRAL
| INSUMOS |  |  |  |  | 70485.345 | 0
| Poste para cerramiento en concreto 3,00 m | Un | 1 | 69328.35 |  | 69328.35 | 0
| Alambre galvanizado Cal 14 | Kg | 0.1 | 11569.95 |  | 1156.995 | 0
| EQUIPOS |  |  |  |  | 523.9846 | 0
| Herramienta menor | %MO | 0.05 | 10479.6917 |  | 523.9846 | 0
| TRANSPORTES |  |  |  |  | 0 | 0
| MANO DE OBRA |  |  |  |  | 10479.6917 | 0
| Cuadrilla 1 Of + 1 Ay (jornal + prestaciones) | día | 1 | 314390.7509 | -30 | 10479.6917 | 0
18,22 | Retemplado malla de cerramiento | M2 |  | 0 | TOTAL | 5872.8563 | 0 | 0 | 0 | 0
| DESCRIPCION | UNIDAD | CANTIDAD | VLR UNIT | REND/DESP | SUBTOTAL | INTEGRAL
| INSUMOS |  |  |  |  | 1156.995 | 0
| Alambre galvanizado Cal 14 | Kg | 0.1 | 11569.95 |  | 1156.995 | 0
| EQUIPOS |  |  |  |  | 224.5648 | 0
| Herramienta menor | %MO | 0.05 | 4491.2964 |  | 224.5648 | 0
| TRANSPORTES |  |  |  |  | 0 | 0
| MANO DE OBRA |  |  |  |  | 4491.2964 | 0
| Cuadrilla 1 Of + 1 Ay (jornal + prestaciones) | día | 1 | 314390.7509 | -70 | 4491.2964 | 0
18,23 | Suministro e instalación de malla en nylon para cerramiento | M2 |  | 0 | TOTAL | 21882.0604 | 0 | 0 | 0 | 0
| DESCRIPCION | UNIDAD | CANTIDAD | VLR UNIT | REND/DESP | SUBTOTAL | INTEGRAL
| INSUMOS |  |  |  |  | 18580.9575 | 0
| Malla De Nylon | M2 | 1 | 17412.15 | 5 | 18282.7575 | 0
| Amarra de nylon de 10 cm | Un | 4 | 74.55 |  | 298.2 | 0
| EQUIPOS |  |  |  |  | 157.1954 | 0
| Herramienta menor | %MO | 0.05 | 3143.9075 |  | 157.1954 | 0
| TRANSPORTES |  |  |  |  | 0 | 0
| MANO DE OBRA |  |  |  |  | 3143.9075 | 0
| Cuadrilla 1 Of + 1 Ay (jornal + prestaciones) | día | 1 | 314390.7509 | -100 | 3143.9075 | 0
18,24 | Tablero basquetbol tubería HG 2-1/2" | Par |  | 0 | TOTAL | 4807719.0717 | 0 | 0 | 0 | 0
| DESCRIPCION | UNIDAD | CANTIDAD | VLR UNIT | REND/DESP | SUBTOTAL | INTEGRAL
| INSUMOS |  |  |  |  | 4466154.6542 | 0
| Tubo de HG de 2" | M | 6 | 21998.025 | 5 | 138587.5575 | 0
| Soldadura 6013 | Kg | 0.5 | 5978.7 |  | 2989.35 | 0
| Wash primer | galón | 0.15 | 206752.35 |  | 31012.8525 | 0
| Tablero basket | Un | 2 | 2137479.75 |  | 4274959.5 | 0
| Producción de concreto 21 Mpa (Item básico) | M3 | 0.034 | 521159.5023 | 5 | 18605.3942 | 0
| EQUIPOS |  |  |  |  | 62105.9723 | 0
| Equipo soldadura eléctrica | Día | 1 | 48133.05 | -1 | 48133.05 | 0
| Herramienta menor | %MO | 0.05 | 279458.4452 |  | 13972.9223 | 0
| TRANSPORTES |  |  |  |  | 0 | 0
| MANO DE OBRA |  |  |  |  | 279458.4452 | 0
| Cuadrilla S (1Sold.+1Ay práctico) (jornal + prestaciones) | día | 1 | 419187.6679 | -1.5 | 279458.4452 | 0

## CAP19-22
ALCALDIA DE PEREIRA
VERSION O BASE DE DATOS ALCALDIA DE PEREIRA 2026
ANALISIS DE PRECIOS UNITARIOS
19,01 | Anclaje activo cable 1/2" x 4 alta resistencia | M |  | 0 | TOTAL | 385923.1748 | 0 | 0 | 0 | 0
| DESCRIPCION | UNIDAD | CANTIDAD | VLR UNIT | REND/DESP | SUBTOTAL | INTEGRAL
| INSUMOS |  |  |  |  | 226266.6 | 0
| Alambre negro calibre 18 | Kg | 0.2 | 7665 |  | 1533 | 0
| Cable 1/2" Alta resistencia instalado | M | 4 | 12503.4 | 30 | 65017.68 | 0
| Cuña de postensado | Un | 1 | 23357.25 |  | 23357.25 | 0
| Trompeta postensado | Kg | 0.1 | 103675.95 |  | 10367.595 | 0
| Manguera polietileno de 3" | M | 1 | 36134.7 |  | 36134.7 | 0
| Platina de apoyo con anticorrosivo para anclajes activos | Un | 0.1 | 39331.95 |  | 3933.195 | 0
| Soldadura liquida para PVC 1/4 galon | Un | 0.2 | 42424.2 |  | 8484.84 | 0
| Limpiador removedor PVC de 760 grs (1/4) | Un | 0.1 | 62413.05 |  | 6241.305 | 0
| Tubo PVC presión de 1" | M | 4 | 11647.65 |  | 46590.6 | 0
| Accesorios PVC presión Ø=1" | Un | 0.5 | 4688.25 |  | 2344.125 | 0
| Separadores (centradores) para anclajes | Un | 1 | 3891.3 |  | 3891.3 | 0
| Manguera polietileno de 1/2" | M | 4 | 1716.75 |  | 6867 | 0
| Cemento gris x 50 kg | Un | 0.08 | 34230 |  | 2738.4 | 0
| Agua | Lt | 200 | 27.3 |  | 5460 | 0
| Sikafluid | Kg | 0.2 | 16528.05 |  | 3305.61 | 0
| EQUIPOS |  |  |  |  | 93285.194 | 0
| Compresor de alta presión 375 CFM - 600 CFM | Hr | 1 | 140649.6 | -15 | 9376.64 | 0
| Planta eléctrica 6 KVA | Día | 1 | 119198.1 | -15 | 7946.54 | 0
| Bomba para gato de tensionamiento | Hr | 1 | 90174 | -15 | 6011.6 | 0
| Equipo de perforación hidráulico (Trackdrill) | Hr | 1 | 721591.5 | -20 | 36079.575 | 0
| Gato para tensionamiento (fuerza máx. 200 ton) | Hr | 1 | 195790.35 | -15 | 13052.69 | 0
| Inyectora de lechada | Día | 1 | 262493.7 | -15 | 17499.58 | 0
| Herramienta menor | %MO | 0.05 | 66371.3807 |  | 3318.569 | 0
| TRANSPORTES |  |  |  |  | 0 | 0
| MANO DE OBRA |  |  |  |  | 66371.3807 | 0
| Cuadrilla 1 Of + 4 Ay (jornal + prestaciones) | día | 1 | 663713.8074 | -10 | 66371.3807 | 0
19,02 | Anclaje activo cable 1/2" x 6 alta resistencia | M |  | 0 | TOTAL | 426175.3425 | 0 | 0 | 0 | 0
| DESCRIPCION | UNIDAD | CANTIDAD | VLR UNIT | REND/DESP | SUBTOTAL | INTEGRAL
| INSUMOS |  |  |  |  | 258775.44 | 0
| Alambre negro calibre 18 | Kg | 0.2 | 7665 |  | 1533 | 0
| Cable 1/2" Alta resistencia instalado | M | 6 | 12503.4 | 30 | 97526.52 | 0
| Cuña de postensado | Un | 1 | 23357.25 |  | 23357.25 | 0
| Trompeta postensado | Kg | 0.1 | 103675.95 |  | 10367.595 | 0
| Manguera polietileno de 3" | M | 1 | 36134.7 |  | 36134.7 | 0
| Platina de apoyo con anticorrosivo para anclajes activos | Un | 0.1 | 39331.95 |  | 3933.195 | 0
| Soldadura liquida para PVC 1/4 galon | Un | 0.2 | 42424.2 |  | 8484.84 | 0
| Limpiador removedor PVC de 760 grs (1/4) | Un | 0.1 | 62413.05 |  | 6241.305 | 0
| Tubo PVC presión de 1" | M | 4 | 11647.65 |  | 46590.6 | 0
| Accesorios PVC presión Ø=1" | Un | 0.5 | 4688.25 |  | 2344.125 | 0
| Separadores (centradores) para anclajes | Un | 1 | 3891.3 |  | 3891.3 | 0
| Manguera polietileno de 1/2" | M | 4 | 1716.75 |  | 6867 | 0
| Cemento gris x 50 kg | Un | 0.08 | 34230 |  | 2738.4 | 0
| Agua | Lt | 200 | 27.3 |  | 5460 | 0
| Sikafluid | Kg | 0.2 | 16528.05 |  | 3305.61 | 0
| EQUIPOS |  |  |  |  | 93653.9239 | 0
| Compresor de alta presión 375 CFM - 600 CFM | Hr | 1 | 140649.6 | -15 | 9376.64 | 0
| Planta eléctrica 6 KVA | Día | 1 | 119198.1 | -15 | 7946.54 | 0
| Bomba para gato de tensionamiento | Hr | 1 | 90174 | -15 | 6011.6 | 0
| Equipo de perforación hidráulico (Trackdrill) | Hr | 1 | 721591.5 | -20 | 36079.575 | 0
| Gato para tensionamiento (fuerza máx. 200 ton) | Hr | 1 | 195790.35 | -15 | 13052.69 | 0
| Inyectora de lechada | Día | 1 | 262493.7 | -15 | 17499.58 | 0
| Herramienta menor | %MO | 0.05 | 73745.9786 |  | 3687.2989 | 0
| TRANSPORTES |  |  |  |  | 0 | 0
| MANO DE OBRA |  |  |  |  | 73745.9786 | 0
| Cuadrilla 1 Of + 4 Ay (jornal + prestaciones) | día | 1 | 663713.8074 | -9 | 73745.9786 | 0
19,03 | Anclaje activo cable 5/8" x 4 alta resistencia | M |  | 0 | TOTAL | 813400.02 | 0 | 0 | 0 | 0
| DESCRIPCION | UNIDAD | CANTIDAD | VLR UNIT | REND/DESP | SUBTOTAL | INTEGRAL
| INSUMOS |  |  |  |  | 249908.4 | 0
| Alambre negro calibre 18 | Kg | 0.2 | 7665 |  | 1533 | 0
| Cable 5/8" Alta resistencia instalado | M | 4 | 17049.9 | 30 | 88659.48 | 0
| Cuña de postensado | Un | 1 | 23357.25 |  | 23357.25 | 0
| Trompeta postensado | Kg | 0.1 | 103675.95 |  | 10367.595 | 0
| Manguera polietileno de 3" | M | 1 | 36134.7 |  | 36134.7 | 0
| Platina de apoyo con anticorrosivo para anclajes activos | Un | 0.1 | 39331.95 |  | 3933.195 | 0
| Soldadura liquida para PVC 1/4 galon | Un | 0.2 | 42424.2 |  | 8484.84 | 0
| Limpiador removedor PVC de 760 grs (1/4) | Un | 0.1 | 62413.05 |  | 6241.305 | 0
| Tubo PVC presión de 1" | M | 4 | 11647.65 |  | 46590.6 | 0
| Accesorios PVC presión Ø=1" | Un | 0.5 | 4688.25 |  | 2344.125 | 0
| Separadores (centradores) para anclajes | Un | 1 | 3891.3 |  | 3891.3 | 0
| Manguera polietileno de 1/2" | M | 4 | 1716.75 |  | 6867 | 0
| Cemento gris x 50 kg | Un | 0.08 | 34230 |  | 2738.4 | 0
| Agua | Lt | 200 | 27.3 |  | 5460 | 0
| Sikafluid | Kg | 0.2 | 16528.05 |  | 3305.61 | 0
| EQUIPOS |  |  |  |  | 489745.6414 | 0
| Compresor de alta presión 375 CFM - 600 CFM | Hr | 1 | 140649.6 | -12 | 11720.8 | 0
| Planta eléctrica 6 KVA | Día | 1 | 119198.1 | -10 | 11919.81 | 0
| Bomba para gato de tensionamiento | Hr | 1 | 90174 | -12 | 7514.5 | 0
| Equipo de perforación hidráulico (Trackdrill) | Hr | 1 | 721591.5 | -1.75 | 412338 | 0
| Gato para tensionamiento (fuerza máx. 200 ton) | Hr | 1 | 195790.35 | -12 | 16315.8625 | 0
| Inyectora de lechada | Día | 1 | 262493.7 | -10 | 26249.37 | 0
| Herramienta menor | %MO | 0.05 | 73745.9786 |  | 3687.2989 | 0
| TRANSPORTES |  |  |  |  | 0 | 0
| MANO DE OBRA |  |  |  |  | 73745.9786 | 0
| Cuadrilla 1 Of + 4 Ay (jornal + prestaciones) | día | 1 | 663713.8074 | -9 | 73745.9786 | 0
19,04 | Anclaje activo cable 5/8" x 6 alta resistencia | M |  | 0 | TOTAL | 559295.48 | 0 | 0 | 0 | 0
| DESCRIPCION | UNIDAD | CANTIDAD | VLR UNIT | REND/DESP | SUBTOTAL | INTEGRAL
| INSUMOS |  |  |  |  | 294238.14 | 0
| Alambre negro calibre 18 | Kg | 0.2 | 7665 |  | 1533 | 0
| Cable 5/8" Alta resistencia instalado | M | 6 | 17049.9 | 30 | 132989.22 | 0
| Cuña de postensado | Un | 1 | 23357.25 |  | 23357.25 | 0
| Trompeta postensado | Kg | 0.1 | 103675.95 |  | 10367.595 | 0
| Manguera polietileno de 3" | M | 1 | 36134.7 |  | 36134.7 | 0
| Platina de apoyo con anticorrosivo para anclajes activos | Un | 0.1 | 39331.95 |  | 3933.195 | 0
| Soldadura liquida para PVC 1/4 galon | Un | 0.2 | 42424.2 |  | 8484.84 | 0
| Limpiador removedor PVC de 760 grs (1/4) | Un | 0.1 | 62413.05 |  | 6241.305 | 0
| Tubo PVC presión de 1" | M | 4 | 11647.65 |  | 46590.6 | 0
| Accesorios PVC presión Ø=1" | Un | 0.5 | 4688.25 |  | 2344.125 | 0
| Separadores (centradores) para anclajes | Un | 1 | 3891.3 |  | 3891.3 | 0
| Manguera polietileno de 1/2" | M | 4 | 1716.75 |  | 6867 | 0
| Cemento gris x 50 kg | Un | 0.08 | 34230 |  | 2738.4 | 0
| Agua | Lt | 200 | 27.3 |  | 5460 | 0
| Sikafluid | Kg | 0.2 | 16528.05 |  | 3305.61 | 0
| EQUIPOS |  |  |  |  | 191311.3614 | 0
| Compresor de alta presión 375 CFM - 600 CFM | Hr | 1 | 140649.6 | -12 | 11720.8 | 0
| Planta eléctrica 6 KVA | Día | 1 | 119198.1 | -12 | 9933.175 | 0
| Bomba para gato de tensionamiento | Hr | 1 | 90174 | -12 | 7514.5 | 0
| Equipo de perforación hidráulico (Trackdrill) | Hr | 1 | 721591.5 | -6 | 120265.25 | 0
| Gato para tensionamiento (fuerza máx. 200 ton) | Hr | 1 | 195790.35 | -12 | 16315.8625 | 0
| Inyectora de lechada | Día | 1 | 262493.7 | -12 | 21874.475 | 0
| Herramienta menor | %MO | 0.05 | 73745.9786 |  | 3687.2989 | 0
| TRANSPORTES |  |  |  |  | 0 | 0
| MANO DE OBRA |  |  |  |  | 73745.9786 | 0
| Cuadrilla 1 Of + 4 Ay (jornal + prestaciones) | día | 1 | 663713.8074 | -9 | 73745.9786 | 0
19,05 | Anclaje activo cable 5/8" x 6 alta resistencia encamisado metalico o similar | M |  | 0 | TOTAL | 690081.2181 | 0 | 0 | 0 | 0
| DESCRIPCION | UNIDAD | CANTIDAD | VLR UNIT | REND/DESP | SUBTOTAL | INTEGRAL
| INSUMOS |  |  |  |  | 385168.14 | 0
| Alambre negro calibre 18 | Kg | 0.2 | 7665 |  | 1533 | 0
| Cable 5/8" Alta resistencia instalado | M | 6 | 17049.9 | 30 | 132989.22 | 0
| Cuña de postensado | Un | 1 | 23357.25 |  | 23357.25 | 0
| Trompeta postensado | Kg | 0.1 | 103675.95 |  | 10367.595 | 0
| Manguera polietileno de 3" | M | 1 | 36134.7 |  | 36134.7 | 0
| Platina de apoyo con anticorrosivo para anclajes activos | Un | 0.1 | 39331.95 |  | 3933.195 | 0
| Sistema ODEX o Simetrix, recuperable | M | 1 | 90930 |  | 90930 | 0
| Soldadura liquida para PVC 1/4 galon | Un | 0.2 | 42424.2 |  | 8484.84 | 0
| Limpiador removedor PVC de 760 grs (1/4) | Un | 0.1 | 62413.05 |  | 6241.305 | 0
| Tubo PVC presión de 1" | M | 4 | 11647.65 |  | 46590.6 | 0
| Accesorios PVC presión Ø=1" | Un | 0.5 | 4688.25 |  | 2344.125 | 0
| Separadores (centradores) para anclajes | Un | 1 | 3891.3 |  | 3891.3 | 0
| Manguera polietileno de 1/2" | M | 4 | 1716.75 |  | 6867 | 0
| Cemento gris x 50 kg | Un | 0.08 | 34230 |  | 2738.4 | 0
| Agua | Lt | 200 | 27.3 |  | 5460 | 0
| Sikafluid | Kg | 0.2 | 16528.05 |  | 3305.61 | 0
| EQUIPOS |  |  |  |  | 221948.8522 | 0
| Compresor de alta presión 375 CFM - 600 CFM | Hr | 1 | 140649.6 | -11 | 12786.3273 | 0
| Planta eléctrica 6 KVA | Día | 1 | 119198.1 | -11 | 10836.1909 | 0
| Bomba para gato de tensionamiento | Hr | 1 | 90174 | -11 | 8197.6364 | 0
| Equipo de perforación hidráulico (Trackdrill) | Hr | 1 | 721591.5 | -5 | 144318.3 | 0
| Gato para tensionamiento (fuerza máx. 200 ton) | Hr | 1 | 195790.35 | -11 | 17799.1227 | 0
| Inyectora de lechada | Día | 1 | 262493.7 | -11 | 23863.0636 | 0
| Herramienta menor | %MO | 0.05 | 82964.2259 |  | 4148.2113 | 0
| TRANSPORTES |  |  |  |  | 0 | 0
| MANO DE OBRA |  |  |  |  | 82964.2259 | 0
| Cuadrilla 1 Of + 4 Ay (jornal + prestaciones) | día | 1 | 663713.8074 | -8 | 82964.2259 | 0
19,06 | Anclaje pantalla conglomerado Ø<=0.15m + Grouting | M |  | 0 | TOTAL | 254058.1392 | 0 | 0 | 0 | 0
| DESCRIPCION | UNIDAD | CANTIDAD | VLR UNIT | REND/DESP | SUBTOTAL | INTEGRAL
| INSUMOS |  |  |  |  | 15395.31 | 0
| Cemento gris x 50 kg | Un | 0.08 | 34230 |  | 2738.4 | 0
| Agua | Lt | 200 | 27.3 |  | 5460 | 0
| Sikafluid | Kg | 0.2 | 16528.05 |  | 3305.61 | 0
| Separadores (centradores) para anclajes | Un | 1 | 3891.3 |  | 3891.3 | 0
| EQUIPOS |  |  |  |  | 155698.6033 | 0
| Barreno para dren mecanico | Día | 1 | 210276.15 | -1.5 | 140184.1 | 0
| Andamio certificado | Día | 1 | 142078.65 | -12.5 | 11366.292 | 0
| Herramienta menor | %MO | 0.05 | 82964.2259 |  | 4148.2113 | 0
| TRANSPORTES |  |  |  |  | 0 | 0
| MANO DE OBRA |  |  |  |  | 82964.2259 | 0
| Cuadrilla 1 Of + 4 Ay (jornal + prestaciones) | día | 1 | 663713.8074 | -8 | 82964.2259 | 0
19,07 | Anclaje pantalla terraplén Ø<0.15m + Grouting | M |  | 0 | TOTAL | 180562.0118 | 0 | 0 | 0 | 0
| DESCRIPCION | UNIDAD | CANTIDAD | VLR UNIT | REND/DESP | SUBTOTAL | INTEGRAL
| INSUMOS |  |  |  |  | 15395.31 | 0
| Cemento gris x 50 kg | Un | 0.08 | 34230 |  | 2738.4 | 0
| Agua | Lt | 200 | 27.3 |  | 5460 | 0
| Sikafluid | Kg | 0.2 | 16528.05 |  | 3305.61 | 0
| Separadores (centradores) para anclajes | Un | 1 | 3891.3 |  | 3891.3 | 0
| EQUIPOS |  |  |  |  | 98795.321 | 0
| Barreno para dren mecanico | Día | 1 | 210276.15 | -2.5 | 84110.46 | 0
| Andamio certificado | Día | 1 | 142078.65 | -12.5 | 11366.292 | 0
| Herramienta menor | %MO | 0.05 | 66371.3807 |  | 3318.569 | 0
| TRANSPORTES |  |  |  |  | 0 | 0
| MANO DE OBRA |  |  |  |  | 66371.3807 | 0
| Cuadrilla 1 Of + 4 Ay (jornal + prestaciones) | día | 1 | 663713.8074 | -10 | 66371.3807 | 0
19,08 | Anclaje pantalla tierra Ø< =0.15m + Grouting | M |  | 0 | TOTAL | 209332.9545 | 0 | 0 | 0 | 0
| DESCRIPCION | UNIDAD | CANTIDAD | VLR UNIT | REND/DESP | SUBTOTAL | INTEGRAL
| INSUMOS |  |  |  |  | 15395.31 | 0
| Cemento gris x 50 kg | Un | 0.08 | 34230 |  | 2738.4 | 0
| Agua | Lt | 200 | 27.3 |  | 5460 | 0
| Sikafluid | Kg | 0.2 | 16528.05 |  | 3305.61 | 0
| Separadores (centradores) para anclajes | Un | 1 | 3891.3 |  | 3891.3 | 0
| EQUIPOS |  |  |  |  | 120191.6659 | 0
| Barreno para dren mecanico | Día | 1 | 210276.15 | -2 | 105138.075 | 0
| Andamio certificado | Día | 1 | 142078.65 | -12.5 | 11366.292 | 0
| Herramienta menor | %MO | 0.05 | 73745.9786 |  | 3687.2989 | 0
| TRANSPORTES |  |  |  |  | 0 | 0
| MANO DE OBRA |  |  |  |  | 73745.9786 | 0
| Cuadrilla 1 Of + 4 Ay (jornal + prestaciones) | día | 1 | 663713.8074 | -9 | 73745.9786 | 0
19,09 | Anclaje pasivo barra 1" + grouting | M |  | 0 | TOTAL | 213540.6582 | 0 | 0 | 0 | 0
| DESCRIPCION | UNIDAD | CANTIDAD | VLR UNIT | REND/DESP | SUBTOTAL | INTEGRAL
| INSUMOS |  |  |  |  | 39160.4472 | 0
| Acero de Fy = 60.000 psi d>1/4 | Kg | 3.98 | 5686.8 | 5 | 23765.1372 | 0
| Cemento gris x 50 kg | Un | 0.08 | 34230 |  | 2738.4 | 0
| Agua | Lt | 200 | 27.3 |  | 5460 | 0
| Sikafluid | Kg | 0.2 | 16528.05 |  | 3305.61 | 0
| Separadores (centradores) para anclajes | Un | 1 | 3891.3 |  | 3891.3 | 0
| EQUIPOS |  |  |  |  | 121283.1064 | 0
| Barreno para dren mecanico | Día | 1 | 210276.15 | -2 | 105138.075 | 0
| Andamio certificado | Día | 1 | 142078.65 | -12.5 | 11366.292 | 0
| Acarreo horizontal | %MO | 0.04 | 53097.1046 |  | 2123.8842 | 0
| Herramienta menor | %MO | 0.05 | 53097.1046 |  | 2654.8552 | 0
| TRANSPORTES |  |  |  |  | 0 | 0
| MANO DE OBRA |  |  |  |  | 53097.1046 | 0
| Cuadrilla 1 Of + 4 Ay (jornal + prestaciones) | día | 1 | 663713.8074 | -12.5 | 53097.1046 | 0
19,10 | Anclaje pasivo barra 7/8" + grouting | M |  | 0 | TOTAL | 195646.9093 | 0 | 0 | 0 | 0
| DESCRIPCION | UNIDAD | CANTIDAD | VLR UNIT | REND/DESP | SUBTOTAL | INTEGRAL
| INSUMOS |  |  |  |  | 33487.8642 | 0
| Acero de Fy = 60.000 psi d>1/4 | Kg | 3.03 | 5686.8 | 5 | 18092.5542 | 0
| Cemento gris x 50 kg | Un | 0.08 | 34230 |  | 2738.4 | 0
| Agua | Lt | 200 | 27.3 |  | 5460 | 0
| Sikafluid | Kg | 0.2 | 16528.05 |  | 3305.61 | 0
| Separadores (centradores) para anclajes | Un | 1 | 3891.3 |  | 3891.3 | 0
| EQUIPOS |  |  |  |  | 111104.1368 | 0
| Barreno para dren mecanico | Día | 1 | 210276.15 | -2.2 | 95580.0682 | 0
| Andamio certificado | Día | 1 | 142078.65 | -13 | 10929.1269 | 0
| Acarreo horizontal | %MO | 0.04 | 51054.9083 |  | 2042.1963 | 0
| Herramienta menor | %MO | 0.05 | 51054.9083 |  | 2552.7454 | 0
| TRANSPORTES |  |  |  |  | 0 | 0
| MANO DE OBRA |  |  |  |  | 51054.9083 | 0
| Cuadrilla 1 Of + 4 Ay (jornal + prestaciones) | día | 1 | 663713.8074 | -13 | 51054.9083 | 0
19,11 | Anclaje pasivo barra 3/4" + grouting | M |  | 0 | TOTAL | 180558.5264 | 0 | 0 | 0 | 0
| DESCRIPCION | UNIDAD | CANTIDAD | VLR UNIT | REND/DESP | SUBTOTAL | INTEGRAL
| INSUMOS |  |  |  |  | 28830.375 | 0
| Acero de Fy = 60.000 psi d>1/4 | Kg | 2.25 | 5686.8 | 5 | 13435.065 | 0
| Cemento gris x 50 kg | Un | 0.08 | 34230 |  | 2738.4 | 0
| Agua | Lt | 200 | 27.3 |  | 5460 | 0
| Sikafluid | Kg | 0.2 | 16528.05 |  | 3305.61 | 0
| Separadores (centradores) para anclajes | Un | 1 | 3891.3 |  | 3891.3 | 0
| EQUIPOS |  |  |  |  | 102564.1657 | 0
| Barreno para dren mecanico | Día | 1 | 210276.15 | -2.4 | 87615.0625 | 0
| Andamio certificado | Día | 1 | 142078.65 | -13.5 | 10524.3444 | 0
| Acarreo horizontal | %MO | 0.04 | 49163.9857 |  | 1966.5594 | 0
| Herramienta menor | %MO | 0.05 | 49163.9857 |  | 2458.1993 | 0
| TRANSPORTES |  |  |  |  | 0 | 0
| MANO DE OBRA |  |  |  |  | 49163.9857 | 0
| Cuadrilla 1 Of + 4 Ay (jornal + prestaciones) | día | 1 | 663713.8074 | -13.5 | 49163.9857 | 0
19,12 | Anclaje pasivo barra 5/8" + grouting | M |  | 0 | TOTAL | 170644.0841 | 0 | 0 | 0 | 0
| DESCRIPCION | UNIDAD | CANTIDAD | VLR UNIT | REND/DESP | SUBTOTAL | INTEGRAL
| INSUMOS |  |  |  |  | 24710.2884 | 0
| Acero de Fy = 60.000 psi d>1/4 | Kg | 1.56 | 5686.8 | 5 | 9314.9784 | 0
| Cemento gris x 50 kg | Un | 0.08 | 34230 |  | 2738.4 | 0
| Agua | Lt | 200 | 27.3 |  | 5460 | 0
| Sikafluid | Kg | 0.2 | 16528.05 |  | 3305.61 | 0
| Separadores (centradores) para anclajes | Un | 1 | 3891.3 |  | 3891.3 | 0
| EQUIPOS |  |  |  |  | 98525.6666 | 0
| Barreno para dren mecanico | Día | 1 | 210276.15 | -2.5 | 84110.46 | 0
| Andamio certificado | Día | 1 | 142078.65 | -14 | 10148.475 | 0
| Acarreo horizontal | %MO | 0.04 | 47408.1291 |  | 1896.3252 | 0
| Herramienta menor | %MO | 0.05 | 47408.1291 |  | 2370.4065 | 0
| TRANSPORTES |  |  |  |  | 0 | 0
| MANO DE OBRA |  |  |  |  | 47408.1291 | 0
| Cuadrilla 1 Of + 4 Ay (jornal + prestaciones) | día | 1 | 663713.8074 | -14 | 47408.1291 | 0
19,13 | Anclaje pasivo barra 1/2" + grouting | M |  | 0 | TOTAL | 167300.2457 | 0 | 0 | 0 | 0
| DESCRIPCION | UNIDAD | CANTIDAD | VLR UNIT | REND/DESP | SUBTOTAL | INTEGRAL
| INSUMOS |  |  |  |  | 21366.45 | 0
| Acero de Fy = 60.000 psi d>1/4 | Kg | 1 | 5686.8 | 5 | 5971.14 | 0
| Cemento gris x 50 kg | Un | 0.08 | 34230 |  | 2738.4 | 0
| Agua | Lt | 200 | 27.3 |  | 5460 | 0
| Sikafluid | Kg | 0.2 | 16528.05 |  | 3305.61 | 0
| Separadores (centradores) para anclajes | Un | 1 | 3891.3 |  | 3891.3 | 0
| EQUIPOS |  |  |  |  | 98525.6666 | 0
| Barreno para dren mecanico | Día | 1 | 210276.15 | -2.5 | 84110.46 | 0
| Andamio certificado | Día | 1 | 142078.65 | -14 | 10148.475 | 0
| Acarreo horizontal | %MO | 0.04 | 47408.1291 |  | 1896.3252 | 0
| Herramienta menor | %MO | 0.05 | 47408.1291 |  | 2370.4065 | 0
| TRANSPORTES |  |  |  |  | 0 | 0
| MANO DE OBRA |  |  |  |  | 47408.1291 | 0
| Cuadrilla 1 Of + 4 Ay (jornal + prestaciones) | día | 1 | 663713.8074 | -14 | 47408.1291 | 0
19,14 | Anclaje para soporte de acero de pantalla. No incluye acero | M |  | 0 | TOTAL | 143189.14 | 0 | 0 | 0 | 0
| DESCRIPCION | UNIDAD | CANTIDAD | VLR UNIT | REND/DESP | SUBTOTAL | INTEGRAL
| INSUMOS |  |  |  |  | 15395.31 | 0
| Cemento gris x 50 kg | Un | 0.08 | 34230 |  | 2738.4 | 0
| Agua | Lt | 200 | 27.3 |  | 5460 | 0
| Sikafluid | Kg | 0.2 | 16528.05 |  | 3305.61 | 0
| Separadores (centradores) para anclajes | Un | 1 | 3891.3 |  | 3891.3 | 0
| EQUIPOS |  |  |  |  | 83546.2428 | 0
| Barreno para dren mecanico | Día | 1 | 210276.15 | -3 | 70092.05 | 0
| Andamio certificado | Día | 1 | 142078.65 | -15 | 9471.91 | 0
| Acarreo horizontal | %MO | 0.04 | 44247.5872 |  | 1769.9035 | 0
| Herramienta menor | %MO | 0.05 | 44247.5872 |  | 2212.3794 | 0
| TRANSPORTES |  |  |  |  | 0 | 0
| MANO DE OBRA |  |  |  |  | 44247.5872 | 0
| Cuadrilla 1 Of + 4 Ay (jornal + prestaciones) | día | 1 | 663713.8074 | -15 | 44247.5872 | 0
19,15 | Cable con alma de fibra de 3/8" | M |  | 0 | TOTAL | 19989.292 | 0 | 0 | 0 | 0
| DESCRIPCION | UNIDAD | CANTIDAD | VLR UNIT | REND/DESP | SUBTOTAL | INTEGRAL
| INSUMOS |  |  |  |  | 15166.305 | 0
| Cable con alma de yute o fibra de 3/8" | M | 1 | 9032.1 | 5 | 9483.705 | 0
| Grilletes | Un | 2 | 2841.3 |  | 5682.6 | 0
| EQUIPOS |  |  |  |  | 398.2283 | 0
| Acarreo horizontal | %MO | 0.04 | 4424.7587 |  | 176.9903 | 0
| Herramienta menor | %MO | 0.05 | 4424.7587 |  | 221.2379 | 0
| TRANSPORTES |  |  |  |  | 0 | 0
| MANO DE OBRA |  |  |  |  | 4424.7587 | 0
| Cuadrilla 1 Of + 4 Ay (jornal + prestaciones) | día | 1 | 663713.8074 | -150 | 4424.7587 | 0
19,16 | Canal de rapidas con tapa en concreto de 27.6 Mpa | M3 |  | 0 | TOTAL | 1032318.1642 | 0 | 0 | 0 | 0
| DESCRIPCION | UNIDAD | CANTIDAD | VLR UNIT | REND/DESP | SUBTOTAL | INTEGRAL
| INSUMOS |  |  |  |  | 786646.8422 | 0
| Producción de concreto 28 Mpa (Item básico) | M3 | 1 | 568453.6687 | 5 | 596876.3522 | 0
| Tabla para formaleta de 1" x 10" x 2,9 m | M | 12 | 8047.2 |  | 96566.4 | 0
| Cuartón de sajo 2" x 4" x 2,9 m | M | 12 | 5683.65 |  | 68203.8 | 0
| Varillón de sajo | M | 12 | 1705.2 |  | 20462.4 | 0
| Puntilla (promedio) | Lb | 0.7 | 6482.7 |  | 4537.89 | 0
| EQUIPOS |  |  |  |  | 24433.3862 | 0
| Vibrador eléctrico o a gasolina | Día | 1 | 56524.65 | -12.5 | 4521.972 | 0
| Acarreo horizontal | %MO | 0.04 | 221237.9358 |  | 8849.5174 | 0
| Herramienta menor | %MO | 0.05 | 221237.9358 |  | 11061.8968 | 0
| TRANSPORTES |  |  |  |  | 0 | 0
| MANO DE OBRA |  |  |  |  | 221237.9358 | 0
| Cuadrilla 1 Of + 4 Ay (jornal + prestaciones) | día | 1 | 663713.8074 | -3 | 221237.9358 | 0
19,17 | Canal trapezoidal 0.6/0.4 H=0.3 libre T=0.12 | M3 |  | 0 | TOTAL | 1192136.4333 | 0 | 0 | 0 | 0
| DESCRIPCION | UNIDAD | CANTIDAD | VLR UNIT | REND/DESP | SUBTOTAL | INTEGRAL
| INSUMOS |  |  |  |  | 993293.9868 | 0
| Producción de concreto 21 Mpa (Item básico) | M3 | 1 | 521159.5023 | 5 | 547217.4774 | 0
| Formaleta con Tabla | M2 | 13.1 | 102154.9258 | -3 | 446076.5094 | 0
| EQUIPOS |  |  |  |  | 16418.1837 | 0
| Acarreo horizontal | %MO | 0.04 | 182424.2629 |  | 7296.9705 | 0
| Herramienta menor | %MO | 0.05 | 182424.2629 |  | 9121.2131 | 0
| TRANSPORTES |  |  |  |  | 0 | 0
| MANO DE OBRA |  |  |  |  | 182424.2629 | 0
| Cuadrilla 1 Of + 3 Ay (jornal + prestaciones) | día | 1 | 547272.7886 | -3 | 182424.2629 | 0
19,18 | Cañuela C 13 Mpa B=0.2 H=0.1 E=0.07m | M |  | 0 | TOTAL | 46876.0943 | 0 | 0 | 0 | 0
| DESCRIPCION | UNIDAD | CANTIDAD | VLR UNIT | REND/DESP | SUBTOTAL | INTEGRAL
| INSUMOS |  |  |  |  | 34945.5475 | 0
| Producción de concreto 13 Mpa (Item básico) | M3 | 0.03 | 460779.7559 | 5 | 14514.5623 | 0
| Formaleta con Tabla | M2 | 0.2 | 102154.9258 |  | 20430.9852 | 0
| EQUIPOS |  |  |  |  | 985.091 | 0
| Acarreo horizontal | %MO | 0.04 | 10945.4558 |  | 437.8182 | 0
| Herramienta menor | %MO | 0.05 | 10945.4558 |  | 547.2728 | 0
| TRANSPORTES |  |  |  |  | 0 | 0
| MANO DE OBRA |  |  |  |  | 10945.4558 | 0
| Cuadrilla 1 Of + 3 Ay (jornal + prestaciones) | día | 1 | 547272.7886 | -50 | 10945.4558 | 0
19,19 | Cañuela C 20.7 Mpa B=0.2 H=0.1 E=0.07m | M |  | 0 | TOTAL | 48778.0563 | 0 | 0 | 0 | 0
| DESCRIPCION | UNIDAD | CANTIDAD | VLR UNIT | REND/DESP | SUBTOTAL | INTEGRAL
| INSUMOS |  |  |  |  | 36847.5095 | 0
| Producción de concreto 21 Mpa (Item básico) | M3 | 0.03 | 521159.5023 | 5 | 16416.5243 | 0
| Formaleta con Tabla | M2 | 0.2 | 102154.9258 |  | 20430.9852 | 0
| EQUIPOS |  |  |  |  | 985.091 | 0
| Acarreo horizontal | %MO | 0.04 | 10945.4558 |  | 437.8182 | 0
| Herramienta menor | %MO | 0.05 | 10945.4558 |  | 547.2728 | 0
| TRANSPORTES |  |  |  |  | 0 | 0
| MANO DE OBRA |  |  |  |  | 10945.4558 | 0
| Cuadrilla 1 Of + 3 Ay (jornal + prestaciones) | día | 1 | 547272.7886 | -50 | 10945.4558 | 0
19,20 | Cañuela C 20.7 Mpa B=0.3 H=0.1 E=0.07m | M |  | 0 | TOTAL | 51514.1437 | 0 | 0 | 0 | 0
| DESCRIPCION | UNIDAD | CANTIDAD | VLR UNIT | REND/DESP | SUBTOTAL | INTEGRAL
| INSUMOS |  |  |  |  | 39583.5969 | 0
| Producción de concreto 21 Mpa (Item básico) | M3 | 0.035 | 521159.5023 | 5 | 19152.6117 | 0
| Formaleta con Tabla | M2 | 0.2 | 102154.9258 |  | 20430.9852 | 0
| EQUIPOS |  |  |  |  | 985.091 | 0
| Acarreo horizontal | %MO | 0.04 | 10945.4558 |  | 437.8182 | 0
| Herramienta menor | %MO | 0.05 | 10945.4558 |  | 547.2728 | 0
| TRANSPORTES |  |  |  |  | 0 | 0
| MANO DE OBRA |  |  |  |  | 10945.4558 | 0
| Cuadrilla 1 Of + 3 Ay (jornal + prestaciones) | día | 1 | 547272.7886 | -50 | 10945.4558 | 0
19,21 | Cañuela tierra recubierta en concreto 13 Mpa W<=0,20 | M |  | 0 | TOTAL | 19618.4972 | 0 | 0 | 0 | 0
| DESCRIPCION | UNIDAD | CANTIDAD | VLR UNIT | REND/DESP | SUBTOTAL | INTEGRAL
| INSUMOS |  |  |  |  | 9676.3749 | 0
| Producción de concreto 13 Mpa (Item básico) | M3 | 0.02 | 460779.7559 | 5 | 9676.3749 | 0
| EQUIPOS |  |  |  |  | 820.9092 | 0
| Acarreo horizontal | %MO | 0.04 | 9121.2131 |  | 364.8485 | 0
| Herramienta menor | %MO | 0.05 | 9121.2131 |  | 456.0607 | 0
| TRANSPORTES |  |  |  |  | 0 | 0
| MANO DE OBRA |  |  |  |  | 9121.2131 | 0
| Cuadrilla 1 Of + 3 Ay (jornal + prestaciones) | día | 1 | 547272.7886 | -60 | 9121.2131 | 0
19,22 | Cañuela tierra recubierta en mortero + grava W<=0,20 | M |  | 0 | TOTAL | 22507.6132 | 0 | 0 | 0 | 0
| DESCRIPCION | UNIDAD | CANTIDAD | VLR UNIT | REND/DESP | SUBTOTAL | INTEGRAL
| INSUMOS |  |  |  |  | 12565.4909 | 0
| Producción de mortero 1:3 | M3 | 0.02 | 497765.6572 | 5 | 10453.0788 | 0
| Triturado 3/4" | M3 | 0.02 | 100591.05 | 5 | 2112.4121 | 0
| EQUIPOS |  |  |  |  | 820.9092 | 0
| Acarreo horizontal | %MO | 0.04 | 9121.2131 |  | 364.8485 | 0
| Herramienta menor | %MO | 0.05 | 9121.2131 |  | 456.0607 | 0
| TRANSPORTES |  |  |  |  | 0 | 0
| MANO DE OBRA |  |  |  |  | 9121.2131 | 0
| Cuadrilla 1 Of + 3 Ay (jornal + prestaciones) | día | 1 | 547272.7886 | -60 | 9121.2131 | 0
19,23 | Conformación de taludes existentes | M2 |  | 0 | TOTAL | 11930.5468 | 0 | 0 | 0 | 0
| DESCRIPCION | UNIDAD | CANTIDAD | VLR UNIT | REND/DESP | SUBTOTAL | INTEGRAL
| INSUMOS |  |  |  |  | 0 | 0
| EQUIPOS |  |  |  |  | 985.091 | 0
| Acarreo horizontal | %MO | 0.04 | 10945.4558 |  | 437.8182 | 0
| Herramienta menor | %MO | 0.05 | 10945.4558 |  | 547.2728 | 0
| TRANSPORTES |  |  |  |  | 0 | 0
| MANO DE OBRA |  |  |  |  | 10945.4558 | 0
| Cuadrilla 1 Of + 3 Ay (jornal + prestaciones) | día | 1 | 547272.7886 | -50 | 10945.4558 | 0
19,24 | Dados de anclaje 0.6x0.6x0.2 concreto de 27.6 Mpa | Un |  | 0 | TOTAL | 172260.9502 | 0 | 0 | 0 | 0
| DESCRIPCION | UNIDAD | CANTIDAD | VLR UNIT | REND/DESP | SUBTOTAL | INTEGRAL
| INSUMOS |  |  |  |  | 95394.1732 | 0
| Producción de concreto 28 Mpa (Item básico) | M3 | 0.08 | 568453.6687 | 5 | 47750.1082 | 0
| Tabla para formaleta de 1" x 10" x 2,9 m | M | 2.4 | 8047.2 |  | 19313.28 | 0
| Listón sajo de 5 x 3 cm x 2,5 m (varilla) | M | 2.4 | 4091.85 |  | 9820.44 | 0
| Tubo de HG de 1 1/2" | M | 0.6 | 23287.425 |  | 13972.455 | 0
| Puntilla (promedio) | Lb | 0.7 | 6482.7 |  | 4537.89 | 0
| EQUIPOS |  |  |  |  | 10495.3963 | 0
| Vibrador eléctrico o a gasolina | Día | 1 | 56524.65 | -12.5 | 4521.972 | 0
| Acarreo horizontal | %MO | 0.04 | 66371.3807 |  | 2654.8552 | 0
| Herramienta menor | %MO | 0.05 | 66371.3807 |  | 3318.569 | 0
| TRANSPORTES |  |  |  |  | 0 | 0
| MANO DE OBRA |  |  |  |  | 66371.3807 | 0
| Cuadrilla 1 Of + 4 Ay (jornal + prestaciones) | día | 1 | 663713.8074 | -10 | 66371.3807 | 0
19,25 | Dados pantalla activa | Un |  | 0 | TOTAL | 115672.8646 | 0 | 0 | 0 | 0
| DESCRIPCION | UNIDAD | CANTIDAD | VLR UNIT | REND/DESP | SUBTOTAL | INTEGRAL
| INSUMOS |  |  |  |  | 62921.0226 | 0
| Producción de concreto 28 Mpa (Item básico) | M3 | 0.05 | 568453.6687 | 5 | 29843.8176 | 0
| Tabla para formaleta de 1" x 10" x 2,9 m | M | 1.2 | 8047.2 |  | 9656.64 | 0
| Listón sajo de 5 x 3 cm x 2,5 m (varilla) | M | 1.2 | 4091.85 |  | 4910.22 | 0
| Tubo de HG de 1 1/2" | M | 0.6 | 23287.425 |  | 13972.455 | 0
| Puntilla (promedio) | Lb | 0.7 | 6482.7 |  | 4537.89 | 0
| EQUIPOS |  |  |  |  | 8504.2548 | 0
| Vibrador eléctrico o a gasolina | Día | 1 | 56524.65 | -12.5 | 4521.972 | 0
| Acarreo horizontal | %MO | 0.04 | 44247.5872 |  | 1769.9035 | 0
| Herramienta menor | %MO | 0.05 | 44247.5872 |  | 2212.3794 | 0
| TRANSPORTES |  |  |  |  | 0 | 0
| MANO DE OBRA |  |  |  |  | 44247.5872 | 0
| Cuadrilla 1 Of + 4 Ay (jornal + prestaciones) | día | 1 | 663713.8074 | -15 | 44247.5872 | 0
19,26 | Dren horizontal en tubería corrugada perforada de 100 mm (incluye tubería + geotextil), perforación manual | M |  | 0 | TOTAL | 105378.7331 | 0 | 0 | 0 | 0
| DESCRIPCION | UNIDAD | CANTIDAD | VLR UNIT | REND/DESP | SUBTOTAL | INTEGRAL
| INSUMOS |  |  |  |  | 31604.2388 | 0
| Tubo PVC corrugada perforada de 100 mm (4") | M | 1 | 29624.7 |  | 29624.7 | 0
| Geotextil NT 1600 a = 3.5 m | M2 | 0.45 | 4189.5 | 5 | 1979.5388 | 0
| EQUIPOS |  |  |  |  | 25904.2977 | 0
| Barreno manual (hélice, cucharón) | Día | 1 | 107979.9 | -5 | 21595.98 | 0
| Acarreo horizontal | %MO | 0.04 | 47870.1966 |  | 1914.8079 | 0
| Herramienta menor | %MO | 0.05 | 47870.1966 |  | 2393.5098 | 0
| TRANSPORTES |  |  |  |  | 0 | 0
| MANO DE OBRA |  |  |  |  | 47870.1966 | 0
| Cuadrilla 1 Of + 2 Ay (jornal + prestaciones) | día | 1 | 430831.7697 | -9 | 47870.1966 | 0
19,27 | Dren horizontal en tubería corrugada perforada de 100 mm (incluye tubería + geotextil), perforación mecanica | M |  | 0 | TOTAL | 113039.0599 | 0 | 0 | 0 | 0
| DESCRIPCION | UNIDAD | CANTIDAD | VLR UNIT | REND/DESP | SUBTOTAL | INTEGRAL
| INSUMOS |  |  |  |  | 31032.372 | 0
| Tubo PVC corrugada perforada de 100 mm (4") | M | 1 | 29624.7 |  | 29624.7 | 0
| Geotextil NT 1600 a = 3.5 m | M2 | 0.32 | 4189.5 | 5 | 1407.672 | 0
| EQUIPOS |  |  |  |  | 38923.5109 | 0
| Barreno para dren mecanico | Día | 1 | 210276.15 | -6 | 35046.025 | 0
| Acarreo horizontal | %MO | 0.04 | 43083.177 |  | 1723.3271 | 0
| Herramienta menor | %MO | 0.05 | 43083.177 |  | 2154.1588 | 0
| TRANSPORTES |  |  |  |  | 0 | 0
| MANO DE OBRA |  |  |  |  | 43083.177 | 0
| Cuadrilla 1 Of + 2 Ay (jornal + prestaciones) | día | 1 | 430831.7697 | -10 | 43083.177 | 0
19,28 | Dren horizontal en tubería corrugada perforada de 65 mm (incluye tubería + geotextil), perforación manual | M |  | 0 | TOTAL | 95989.6849 | 0 | 0 | 0 | 0
| DESCRIPCION | UNIDAD | CANTIDAD | VLR UNIT | REND/DESP | SUBTOTAL | INTEGRAL
| INSUMOS |  |  |  |  | 31032.372 | 0
| Tubo PVC corrugada perforada de 100 mm (4") | M | 1 | 29624.7 |  | 29624.7 | 0
| Geotextil NT 1600 a = 3.5 m | M2 | 0.32 | 4189.5 | 5 | 1407.672 | 0
| EQUIPOS |  |  |  |  | 21874.1359 | 0
| Barreno manual (hélice, cucharón) | Día | 1 | 107979.9 | -6 | 17996.65 | 0
| Acarreo horizontal | %MO | 0.04 | 43083.177 |  | 1723.3271 | 0
| Herramienta menor | %MO | 0.05 | 43083.177 |  | 2154.1588 | 0
| TRANSPORTES |  |  |  |  | 0 | 0
| MANO DE OBRA |  |  |  |  | 43083.177 | 0
| Cuadrilla 1 Of + 2 Ay (jornal + prestaciones) | día | 1 | 430831.7697 | -10 | 43083.177 | 0
19,29 | Dren horizontal en tubería corrugada perforada de 65 mm (incluye tubería + geotextil), perforación mecanica | M |  | 0 | TOTAL | 95474.8612 | 0 | 0 | 0 | 0
| DESCRIPCION | UNIDAD | CANTIDAD | VLR UNIT | REND/DESP | SUBTOTAL | INTEGRAL
| INSUMOS |  |  |  |  | 17737.3245 | 0
| Tubo PVC corrugada perforada de 65 mm (2 1/2") | M | 1 | 16769.55 |  | 16769.55 | 0
| Geotextil NT 1600 a = 3.5 m | M2 | 0.22 | 4189.5 | 5 | 967.7745 | 0
| EQUIPOS |  |  |  |  | 38571.0122 | 0
| Barreno para dren mecanico | Día | 1 | 210276.15 | -6 | 35046.025 | 0
| Acarreo horizontal | %MO | 0.04 | 39166.5245 |  | 1566.661 | 0
| Herramienta menor | %MO | 0.05 | 39166.5245 |  | 1958.3262 | 0
| TRANSPORTES |  |  |  |  | 0 | 0
| MANO DE OBRA |  |  |  |  | 39166.5245 | 0
| Cuadrilla 1 Of + 2 Ay (jornal + prestaciones) | día | 1 | 430831.7697 | -11 | 39166.5245 | 0
19,30 | Dren horizontal en tubería PVC-S perforada de 3" (incluye tubería + geotextil), perforación manual | M |  | 0 | TOTAL | 106899.2643 | 0 | 0 | 0 | 0
| DESCRIPCION | UNIDAD | CANTIDAD | VLR UNIT | REND/DESP | SUBTOTAL | INTEGRAL
| INSUMOS |  |  |  |  | 33124.77 | 0
| Tubo PVC sanitaria Ø=3" | M | 1 | 31049.55 | 3 | 31981.0365 | 0
| Geotextil NT 1600 a = 3.5 m | M2 | 0.26 | 4189.5 | 5 | 1143.7335 | 0
| EQUIPOS |  |  |  |  | 25904.2977 | 0
| Barreno manual (hélice, cucharón) | Día | 1 | 107979.9 | -5 | 21595.98 | 0
| Acarreo horizontal | %MO | 0.04 | 47870.1966 |  | 1914.8079 | 0
| Herramienta menor | %MO | 0.05 | 47870.1966 |  | 2393.5098 | 0
| TRANSPORTES |  |  |  |  | 0 | 0
| MANO DE OBRA |  |  |  |  | 47870.1966 | 0
| Cuadrilla 1 Of + 2 Ay (jornal + prestaciones) | día | 1 | 430831.7697 | -9 | 47870.1966 | 0
19,31 | Dren horizontal en tubería PVC-S perforada de 3" (incluye tubería + geotextil), perforación mecanica | M |  | 0 | TOTAL | 115131.4579 | 0 | 0 | 0 | 0
| DESCRIPCION | UNIDAD | CANTIDAD | VLR UNIT | REND/DESP | SUBTOTAL | INTEGRAL
| INSUMOS |  |  |  |  | 33124.77 | 0
| Tubo PVC sanitaria Ø=3" | M | 1 | 31049.55 | 3 | 31981.0365 | 0
| Geotextil NT 1600 a = 3.5 m | M2 | 0.26 | 4189.5 | 5 | 1143.7335 | 0
| EQUIPOS |  |  |  |  | 38923.5109 | 0
| Barreno para dren mecanico | Día | 1 | 210276.15 | -6 | 35046.025 | 0
| Acarreo horizontal | %MO | 0.04 | 43083.177 |  | 1723.3271 | 0
| Herramienta menor | %MO | 0.05 | 43083.177 |  | 2154.1588 | 0
| TRANSPORTES |  |  |  |  | 0 | 0
| MANO DE OBRA |  |  |  |  | 43083.177 | 0
| Cuadrilla 1 Of + 2 Ay (jornal + prestaciones) | día | 1 | 430831.7697 | -10 | 43083.177 | 0
19,32 | Empradización talud base Ecomatrix o similar | M2 |  | 0 | TOTAL | 13419.2391 | 0 | 0 | 0 | 0
| DESCRIPCION | UNIDAD | CANTIDAD | VLR UNIT | REND/DESP | SUBTOTAL | INTEGRAL
| INSUMOS |  |  |  |  | 6438.6 | 0
| Fibra ecomatrix pavco (3.85 x 3,00) | M2 | 1 | 6132 | 5 | 6438.6 | 0
| EQUIPOS |  |  |  |  | 576.383 | 0
| Acarreo horizontal | %MO | 0.04 | 6404.256 |  | 256.1702 | 0
| Herramienta menor | %MO | 0.05 | 6404.256 |  | 320.2128 | 0
| TRANSPORTES |  |  |  |  | 0 | 0
| MANO DE OBRA |  |  |  |  | 6404.256 | 0
| Ayudante práctico (jornal + prestaciones) | día | 1 | 128085.1207 | -20 | 6404.256 | 0
19,33 | Empradización talud pasto | M2 |  | 0 | TOTAL | 19523.2628 | 0 | 0 | 0 | 0
| DESCRIPCION | UNIDAD | CANTIDAD | VLR UNIT | REND/DESP | SUBTOTAL | INTEGRAL
| INSUMOS |  |  |  |  | 10215.744 | 0
| Pasto trenza | M2 | 1 | 6819.75 |  | 6819.75 | 0
| Tierra vegetal | M3 | 0.06 | 47499.9 |  | 2849.994 | 0
| Agua | Lt | 20 | 27.3 |  | 546 | 0
| EQUIPOS |  |  |  |  | 768.5107 | 0
| Acarreo horizontal | %MO | 0.04 | 8539.008 |  | 341.5603 | 0
| Herramienta menor | %MO | 0.05 | 8539.008 |  | 426.9504 | 0
| TRANSPORTES |  |  |  |  | 0 | 0
| MANO DE OBRA |  |  |  |  | 8539.008 | 0
| Ayudante práctico (jornal + prestaciones) | día | 1 | 128085.1207 | -15 | 8539.008 | 0
19,34 | Excavación configuración talud conglomerado manual | M3 |  | 0 | TOTAL | 63460.3553 | 0 | 0 | 0 | 0
| DESCRIPCION | UNIDAD | CANTIDAD | VLR UNIT | REND/DESP | SUBTOTAL | INTEGRAL
| INSUMOS |  |  |  |  | 0 | 0
| EQUIPOS |  |  |  |  | 5239.8458 | 0
| Acarreo horizontal | %MO | 0.04 | 58220.5094 |  | 2328.8204 | 0
| Herramienta menor | %MO | 0.05 | 58220.5094 |  | 2911.0255 | 0
| TRANSPORTES |  |  |  |  | 0 | 0
| MANO DE OBRA |  |  |  |  | 58220.5094 | 0
| Cuadrilla 2 Ay (jornal + prestaciones) | día | 1 | 232882.0377 | -4 | 58220.5094 | 0
19,35 | Excavación configuración talud roca | M3 |  | 0 | TOTAL | 169227.6141 | 0 | 0 | 0 | 0
| DESCRIPCION | UNIDAD | CANTIDAD | VLR UNIT | REND/DESP | SUBTOTAL | INTEGRAL
| INSUMOS |  |  |  |  | 0 | 0
| EQUIPOS |  |  |  |  | 13972.9223 | 0
| Acarreo horizontal | %MO | 0.04 | 155254.6918 |  | 6210.1877 | 0
| Herramienta menor | %MO | 0.05 | 155254.6918 |  | 7762.7346 | 0
| TRANSPORTES |  |  |  |  | 0 | 0
| MANO DE OBRA |  |  |  |  | 155254.6918 | 0
| Cuadrilla 2 Ay (jornal + prestaciones) | día | 1 | 232882.0377 | -1.5 | 155254.6918 | 0
19,36 | Excavación configuración talud tierra manual | M3 |  | 0 | TOTAL | 56409.2047 | 0 | 0 | 0 | 0
| DESCRIPCION | UNIDAD | CANTIDAD | VLR UNIT | REND/DESP | SUBTOTAL | INTEGRAL
| INSUMOS |  |  |  |  | 0 | 0
| EQUIPOS |  |  |  |  | 4657.6408 | 0
| Acarreo horizontal | %MO | 0.04 | 51751.5639 |  | 2070.0626 | 0
| Herramienta menor | %MO | 0.05 | 51751.5639 |  | 2587.5782 | 0
| TRANSPORTES |  |  |  |  | 0 | 0
| MANO DE OBRA |  |  |  |  | 51751.5639 | 0
| Cuadrilla 2 Ay (jornal + prestaciones) | día | 1 | 232882.0377 | -4.5 | 51751.5639 | 0
19,37 | Excavación configuración tierra mecánica | M3 |  | 0 | TOTAL | 24704.1119 | 0 | 0 | 0 | 0
| DESCRIPCION | UNIDAD | CANTIDAD | VLR UNIT | REND/DESP | SUBTOTAL | INTEGRAL
| INSUMOS |  |  |  |  | 0 | 0
| EQUIPOS |  |  |  |  | 10343.0529 | 0
| Retroexcavadora de orugas capacidad 0,9 M3 | Hr | 1 | 288750 | -30 | 9625 | 0
| Herramienta menor | %MO | 0.05 | 14361.059 |  | 718.0529 | 0
| TRANSPORTES |  |  |  |  | 0 | 0
| MANO DE OBRA |  |  |  |  | 14361.059 | 0
| Cuadrilla 1 Of + 2 Ay (jornal + prestaciones) | día | 1 | 430831.7697 | -30 | 14361.059 | 0
19,38 | Filtro francés + geotextil 1600 NT + tubería drenaje Ø = 150 mm | M3 |  | 0 | TOTAL | 542396.7463 | 0 | 0 | 0 | 0
| DESCRIPCION | UNIDAD | CANTIDAD | VLR UNIT | REND/DESP | SUBTOTAL | INTEGRAL
| INSUMOS |  |  |  |  | 424030.4413 | 0
| Piedra para filtros | M3 | 1 | 113662.5 | 5 | 119345.625 | 0
| Geotextil NT 1600 a = 3.5 m | M2 | 9.5 | 4189.5 | 5 | 41790.2625 | 0
| Tubo PVC corrugada perforada de 160 mm (6") | M | 4.17 | 60042.15 | 5 | 262894.5538 | 0
| EQUIPOS |  |  |  |  | 5973.4243 | 0
| Acarreo horizontal | %MO | 0.04 | 66371.3807 |  | 2654.8552 | 0
| Herramienta menor | %MO | 0.05 | 66371.3807 |  | 3318.569 | 0
| TRANSPORTES |  |  |  |  | 46021.5 | 0
| Transporte materiales petreos | M3-km | 30 | 1534.05 |  | 46021.5 | 0
| MANO DE OBRA |  |  |  |  | 66371.3807 | 0
| Cuadrilla 1 Of + 4 Ay (jornal + prestaciones) | día | 1 | 663713.8074 | -10 | 66371.3807 | 0
19,39 | Filtro francés + geotextil 1600 NT + tubería drenaje Ø = 100 mm | M3 |  | 0 | TOTAL | 409213.9415 | 0 | 0 | 0 | 0
| DESCRIPCION | UNIDAD | CANTIDAD | VLR UNIT | REND/DESP | SUBTOTAL | INTEGRAL
| INSUMOS |  |  |  |  | 290847.6364 | 0
| Piedra para filtros | M3 | 1 | 113662.5 | 5 | 119345.625 | 0
| Geotextil NT 1600 a = 3.5 m | M2 | 9.5 | 4189.5 | 5 | 41790.2625 | 0
| Tubo PVC corrugada perforada de 100 mm (4") | M | 4.17 | 29624.7 | 5 | 129711.749 | 0
| EQUIPOS |  |  |  |  | 5973.4243 | 0
| Acarreo horizontal | %MO | 0.04 | 66371.3807 |  | 2654.8552 | 0
| Herramienta menor | %MO | 0.05 | 66371.3807 |  | 3318.569 | 0
| TRANSPORTES |  |  |  |  | 46021.5 | 0
| Transporte materiales petreos | M3-km | 30 | 1534.05 |  | 46021.5 | 0
| MANO DE OBRA |  |  |  |  | 66371.3807 | 0
| Cuadrilla 1 Of + 4 Ay (jornal + prestaciones) | día | 1 | 663713.8074 | -10 | 66371.3807 | 0
19,40 | Filtro francés + geotextil 1600 NT + tubería drenaje Ø = 65 mm | M3 |  | 0 | TOTAL | 352927.6672 | 0 | 0 | 0 | 0
| DESCRIPCION | UNIDAD | CANTIDAD | VLR UNIT | REND/DESP | SUBTOTAL | INTEGRAL
| INSUMOS |  |  |  |  | 234561.3622 | 0
| Piedra para filtros | M3 | 1 | 113662.5 | 5 | 119345.625 | 0
| Geotextil NT 1600 a = 3.5 m | M2 | 9.5 | 4189.5 | 5 | 41790.2625 | 0
| Tubo PVC corrugada perforada de 65 mm (2 1/2") | M | 4.17 | 16769.55 | 5 | 73425.4747 | 0
| EQUIPOS |  |  |  |  | 5973.4243 | 0
| Acarreo horizontal | %MO | 0.04 | 66371.3807 |  | 2654.8552 | 0
| Herramienta menor | %MO | 0.05 | 66371.3807 |  | 3318.569 | 0
| TRANSPORTES |  |  |  |  | 46021.5 | 0
| Transporte materiales petreos | M3-km | 30 | 1534.05 |  | 46021.5 | 0
| MANO DE OBRA |  |  |  |  | 66371.3807 | 0
| Cuadrilla 1 Of + 4 Ay (jornal + prestaciones) | día | 1 | 663713.8074 | -10 | 66371.3807 | 0
19,41 | Gavión con malla triple torsión C 13 ojo 7.5 | M3 |  | 0 | TOTAL | 282896.735 | 0 | 0 | 0 | 0
| DESCRIPCION | UNIDAD | CANTIDAD | VLR UNIT | REND/DESP | SUBTOTAL | INTEGRAL
| INSUMOS |  |  |  |  | 222609.3975 | 0
| Malla gavión en alambre galvanizado triple torsión Cal13 Ojo 7.5 x 7.5 | M3 | 0.5 | 136858.05 |  | 68429.025 | 0
| Piedra de mano | M3 | 1 | 113662.5 | 5 | 119345.625 | 0
| Tabla para formaleta de 1" x 10" x 2,9 m | M | 2 | 8047.2 |  | 16094.4 | 0
| Cuartón de sajo 2" x 4" x 2,9 m | M | 1 | 5683.65 |  | 5683.65 | 0
| Alambre galvanizado Cal 12 | Kg | 1.15 | 11353.65 |  | 13056.6975 | 0
| EQUIPOS |  |  |  |  | 4977.8536 | 0
| Acarreo horizontal | %MO | 0.04 | 55309.484 |  | 2212.3794 | 0
| Herramienta menor | %MO | 0.05 | 55309.484 |  | 2765.4742 | 0
| TRANSPORTES |  |  |  |  | 0 | 0
| MANO DE OBRA |  |  |  |  | 55309.484 | 0
| Cuadrilla 1 Of + 4 Ay (jornal + prestaciones) | día | 1 | 663713.8074 | -12 | 55309.484 | 0
19,42 | Gavión con malla triple torsión C 13 ojo 9 | M3 |  | 0 | TOTAL | 276166.76 | 0 | 0 | 0 | 0
| DESCRIPCION | UNIDAD | CANTIDAD | VLR UNIT | REND/DESP | SUBTOTAL | INTEGRAL
| INSUMOS |  |  |  |  | 215879.4225 | 0
| Malla gavión en alambre galvanizado triple torsión Cal13 Ojo 9 x 9 | M3 | 0.5 | 123398.1 |  | 61699.05 | 0
| Piedra de mano | M3 | 1 | 113662.5 | 5 | 119345.625 | 0
| Tabla para formaleta de 1" x 10" x 2,9 m | M | 2 | 8047.2 |  | 16094.4 | 0
| Cuartón de sajo 2" x 4" x 2,9 m | M | 1 | 5683.65 |  | 5683.65 | 0
| Alambre galvanizado Cal 12 | Kg | 1.15 | 11353.65 |  | 13056.6975 | 0
| EQUIPOS |  |  |  |  | 4977.8536 | 0
| Acarreo horizontal | %MO | 0.04 | 55309.484 |  | 2212.3794 | 0
| Herramienta menor | %MO | 0.05 | 55309.484 |  | 2765.4742 | 0
| TRANSPORTES |  |  |  |  | 0 | 0
| MANO DE OBRA |  |  |  |  | 55309.484 | 0
| Cuadrilla 1 Of + 4 Ay (jornal + prestaciones) | día | 1 | 663713.8074 | -12 | 55309.484 | 0
19,43 | Geodren circular ancho: 1.0m tubería de 4" (no incluye tubería) | M |  | 0 | TOTAL | 97478.0161 | 0 | 0 | 0 | 0
| DESCRIPCION | UNIDAD | CANTIDAD | VLR UNIT | REND/DESP | SUBTOTAL | INTEGRAL
| INSUMOS |  |  |  |  | 90769.35 | 0
| Geodren Planar h=1.00 | M | 1 | 58233 | 5 | 61144.65 | 0
| Tubo PVC corrugada perforada de 100 mm (4") | M | 1 | 29624.7 |  | 29624.7 | 0
| EQUIPOS |  |  |  |  | 553.9266 | 0
| Acarreo horizontal | %MO | 0.04 | 6154.7396 |  | 246.1896 | 0
| Herramienta menor | %MO | 0.05 | 6154.7396 |  | 307.737 | 0
| TRANSPORTES |  |  |  |  | 0 | 0
| MANO DE OBRA |  |  |  |  | 6154.7396 | 0
| Cuadrilla 1 Of + 2 Ay (jornal + prestaciones) | día | 1 | 430831.7697 | -70 | 6154.7396 | 0
19,44 | Geomalla BXG 120 o similar | M2 |  | 0 | TOTAL | 48969.1588 | 0 | 0 | 0 | 0
| DESCRIPCION | UNIDAD | CANTIDAD | VLR UNIT | REND/DESP | SUBTOTAL | INTEGRAL
| INSUMOS |  |  |  |  | 44273.0925 | 0
| Geotextil Fortex BX 130 | M2 | 1 | 41677.65 | 5 | 43761.5325 | 0
| Varillón de sajo | M | 0.3 | 1705.2 |  | 511.56 | 0
| EQUIPOS |  |  |  |  | 387.7486 | 0
| Acarreo horizontal | %MO | 0.04 | 4308.3177 |  | 172.3327 | 0
| Herramienta menor | %MO | 0.05 | 4308.3177 |  | 215.4159 | 0
| TRANSPORTES |  |  |  |  | 0 | 0
| MANO DE OBRA |  |  |  |  | 4308.3177 | 0
| Cuadrilla 1 Of + 2 Ay (jornal + prestaciones) | día | 1 | 430831.7697 | -100 | 4308.3177 | 0
19,45 | Geotextil 1600 NT o similar | M2 |  | 0 | TOTAL | 9606.6013 | 0 | 0 | 0 | 0
| DESCRIPCION | UNIDAD | CANTIDAD | VLR UNIT | REND/DESP | SUBTOTAL | INTEGRAL
| INSUMOS |  |  |  |  | 4910.535 | 0
| Geotextil NT 1600 a = 3.5 m | M2 | 1 | 4189.5 | 5 | 4398.975 | 0
| Varillón de sajo | M | 0.3 | 1705.2 |  | 511.56 | 0
| EQUIPOS |  |  |  |  | 387.7486 | 0
| Acarreo horizontal | %MO | 0.04 | 4308.3177 |  | 172.3327 | 0
| Herramienta menor | %MO | 0.05 | 4308.3177 |  | 215.4159 | 0
| TRANSPORTES |  |  |  |  | 0 | 0
| MANO DE OBRA |  |  |  |  | 4308.3177 | 0
| Cuadrilla 1 Of + 2 Ay (jornal + prestaciones) | día | 1 | 430831.7697 | -100 | 4308.3177 | 0
19,46 | Geotextil 2400 T o similar | M2 |  | 0 | TOTAL | 14431.1413 | 0 | 0 | 0 | 0
| DESCRIPCION | UNIDAD | CANTIDAD | VLR UNIT | REND/DESP | SUBTOTAL | INTEGRAL
| INSUMOS |  |  |  |  | 9735.075 | 0
| Geotextil T 2400 a = 3,85 m | M2 | 1 | 8784.3 | 5 | 9223.515 | 0
| Varillón de sajo | M | 0.3 | 1705.2 |  | 511.56 | 0
| EQUIPOS |  |  |  |  | 387.7486 | 0
| Acarreo horizontal | %MO | 0.04 | 4308.3177 |  | 172.3327 | 0
| Herramienta menor | %MO | 0.05 | 4308.3177 |  | 215.4159 | 0
| TRANSPORTES |  |  |  |  | 0 | 0
| MANO DE OBRA |  |  |  |  | 4308.3177 | 0
| Cuadrilla 1 Of + 2 Ay (jornal + prestaciones) | día | 1 | 430831.7697 | -100 | 4308.3177 | 0
19,47 | Geodrén planar H:0,5m (lloraderos) | M |  | 0 | TOTAL | 35233.1113 | 0 | 0 | 0 | 0
| DESCRIPCION | UNIDAD | CANTIDAD | VLR UNIT | REND/DESP | SUBTOTAL | INTEGRAL
| INSUMOS |  |  |  |  | 30537.045 | 0
| Geodrén Planar h=0.50 | M | 1 | 28595.7 | 5 | 30025.485 | 0
| Varillón de sajo | M | 0.3 | 1705.2 |  | 511.56 | 0
| EQUIPOS |  |  |  |  | 387.7486 | 0
| Acarreo horizontal | %MO | 0.04 | 4308.3177 |  | 172.3327 | 0
| Herramienta menor | %MO | 0.05 | 4308.3177 |  | 215.4159 | 0
| TRANSPORTES |  |  |  |  | 0 | 0
| MANO DE OBRA |  |  |  |  | 4308.3177 | 0
| Cuadrilla 1 Of + 2 Ay (jornal + prestaciones) | día | 1 | 430831.7697 | -100 | 4308.3177 | 0
19,48 | Geodrén planar H:1,0m (espaldon) | M |  | 0 | TOTAL | 66352.2763 | 0 | 0 | 0 | 0
| DESCRIPCION | UNIDAD | CANTIDAD | VLR UNIT | REND/DESP | SUBTOTAL | INTEGRAL
| INSUMOS |  |  |  |  | 61656.21 | 0
| Geodren Planar h=1.00 | M | 1 | 58233 | 5 | 61144.65 | 0
| Varillón de sajo | M | 0.3 | 1705.2 |  | 511.56 | 0
| EQUIPOS |  |  |  |  | 387.7486 | 0
| Acarreo horizontal | %MO | 0.04 | 4308.3177 |  | 172.3327 | 0
| Herramienta menor | %MO | 0.05 | 4308.3177 |  | 215.4159 | 0
| TRANSPORTES |  |  |  |  | 0 | 0
| MANO DE OBRA |  |  |  |  | 4308.3177 | 0
| Cuadrilla 1 Of + 2 Ay (jornal + prestaciones) | día | 1 | 430831.7697 | -100 | 4308.3177 | 0
19,49 | Geotextil fortex BX 220 o similar | M2 |  | 0 | TOTAL | 59013.4526 | 0 | 0 | 0 | 0
| DESCRIPCION | UNIDAD | CANTIDAD | VLR UNIT | REND/DESP | SUBTOTAL | INTEGRAL
| INSUMOS |  |  |  |  | 49621.32 | 0
| Geotextil Fortex BX 220 | M2 | 1 | 46771.2 | 5 | 49109.76 | 0
| Varillón de sajo | M | 0.3 | 1705.2 |  | 511.56 | 0
| EQUIPOS |  |  |  |  | 775.4972 | 0
| Acarreo horizontal | %MO | 0.04 | 8616.6354 |  | 344.6654 | 0
| Herramienta menor | %MO | 0.05 | 8616.6354 |  | 430.8318 | 0
| TRANSPORTES |  |  |  |  | 0 | 0
| MANO DE OBRA |  |  |  |  | 8616.6354 | 0
| Cuadrilla 1 Of + 2 Ay (jornal + prestaciones) | día | 1 | 430831.7697 | -50 | 8616.6354 | 0
19,50 | Geotextil fortex BX 130 o similar | M2 |  | 0 | TOTAL | 53665.2251 | 0 | 0 | 0 | 0
| DESCRIPCION | UNIDAD | CANTIDAD | VLR UNIT | REND/DESP | SUBTOTAL | INTEGRAL
| INSUMOS |  |  |  |  | 44273.0925 | 0
| Geotextil Fortex BX 130 | M2 | 1 | 41677.65 | 5 | 43761.5325 | 0
| Varillón de sajo | M | 0.3 | 1705.2 |  | 511.56 | 0
| EQUIPOS |  |  |  |  | 775.4972 | 0
| Acarreo horizontal | %MO | 0.04 | 8616.6354 |  | 344.6654 | 0
| Herramienta menor | %MO | 0.05 | 8616.6354 |  | 430.8318 | 0
| TRANSPORTES |  |  |  |  | 0 | 0
| MANO DE OBRA |  |  |  |  | 8616.6354 | 0
| Cuadrilla 1 Of + 2 Ay (jornal + prestaciones) | día | 1 | 430831.7697 | -50 | 8616.6354 | 0
19,51 | Geotextil fortex BX 90 o similar | M2 |  | 0 | TOTAL | 42956.6426 | 0 | 0 | 0 | 0
| DESCRIPCION | UNIDAD | CANTIDAD | VLR UNIT | REND/DESP | SUBTOTAL | INTEGRAL
| INSUMOS |  |  |  |  | 33564.51 | 0
| Geotextil Fortex BX 90 | M2 | 1 | 31479 | 5 | 33052.95 | 0
| Varillón de sajo | M | 0.3 | 1705.2 |  | 511.56 | 0
| EQUIPOS |  |  |  |  | 775.4972 | 0
| Acarreo horizontal | %MO | 0.04 | 8616.6354 |  | 344.6654 | 0
| Herramienta menor | %MO | 0.05 | 8616.6354 |  | 430.8318 | 0
| TRANSPORTES |  |  |  |  | 0 | 0
| MANO DE OBRA |  |  |  |  | 8616.6354 | 0
| Cuadrilla 1 Of + 2 Ay (jornal + prestaciones) | día | 1 | 430831.7697 | -50 | 8616.6354 | 0
19,52 | Geotextil fortex BX 60 o similar | M2 |  | 0 | TOTAL | 37265.5376 | 0 | 0 | 0 | 0
| DESCRIPCION | UNIDAD | CANTIDAD | VLR UNIT | REND/DESP | SUBTOTAL | INTEGRAL
| INSUMOS |  |  |  |  | 27873.405 | 0
| Geotextil Fortex BX 60 | M2 | 1 | 26058.9 | 5 | 27361.845 | 0
| Varillón de sajo | M | 0.3 | 1705.2 |  | 511.56 | 0
| EQUIPOS |  |  |  |  | 775.4972 | 0
| Acarreo horizontal | %MO | 0.04 | 8616.6354 |  | 344.6654 | 0
| Herramienta menor | %MO | 0.05 | 8616.6354 |  | 430.8318 | 0
| TRANSPORTES |  |  |  |  | 0 | 0
| MANO DE OBRA |  |  |  |  | 8616.6354 | 0
| Cuadrilla 1 Of + 2 Ay (jornal + prestaciones) | día | 1 | 430831.7697 | -50 | 8616.6354 | 0
19,53 | Geotextil fortgird UX 075 o similar | M2 |  | 0 | TOTAL | 44305.9185 | 0 | 0 | 0 | 0
| DESCRIPCION | UNIDAD | CANTIDAD | VLR UNIT | REND/DESP | SUBTOTAL | INTEGRAL
| INSUMOS |  |  |  |  | 29836.9575 | 0
| Geotextil fortgird UX 075 | M2 | 1 | 28416.15 | 5 | 29836.9575 | 0
| EQUIPOS |  |  |  |  | 1194.6849 | 0
| Acarreo horizontal | %MO | 0.04 | 13274.2761 |  | 530.971 | 0
| Herramienta menor | %MO | 0.05 | 13274.2761 |  | 663.7138 | 0
| TRANSPORTES |  |  |  |  | 0 | 0
| MANO DE OBRA |  |  |  |  | 13274.2761 | 0
| Cuadrilla 1 Of + 4 Ay (jornal + prestaciones) | día | 1 | 663713.8074 | -50 | 13274.2761 | 0
19,54 | Geotextil fortgird UX 100 o similar | M2 |  | 0 | TOTAL | 38216.7334 | 0 | 0 | 0 | 0
| DESCRIPCION | UNIDAD | CANTIDAD | VLR UNIT | REND/DESP | SUBTOTAL | INTEGRAL
| INSUMOS |  |  |  |  | 25063.1325 | 0
| Geotextil fortgird UX 100 | M2 | 1 | 23869.65 | 5 | 25063.1325 | 0
| EQUIPOS |  |  |  |  | 1086.0771 | 0
| Acarreo horizontal | %MO | 0.04 | 12067.5238 |  | 482.701 | 0
| Herramienta menor | %MO | 0.05 | 12067.5238 |  | 603.3762 | 0
| TRANSPORTES |  |  |  |  | 0 | 0
| MANO DE OBRA |  |  |  |  | 12067.5238 | 0
| Cuadrilla 1 Of + 4 Ay (jornal + prestaciones) | día | 1 | 663713.8074 | -55 | 12067.5238 | 0
19,55 | Geotextil fortgird UX 135 o similar | M2 |  | 0 | TOTAL | 33539.68 | 0 | 0 | 0 | 0
| DESCRIPCION | UNIDAD | CANTIDAD | VLR UNIT | REND/DESP | SUBTOTAL | INTEGRAL
| INSUMOS |  |  |  |  | 21482.2125 | 0
| Geotextil fortgird UX 135 | M2 | 1 | 20459.25 | 5 | 21482.2125 | 0
| EQUIPOS |  |  |  |  | 995.5707 | 0
| Acarreo horizontal | %MO | 0.04 | 11061.8968 |  | 442.4759 | 0
| Herramienta menor | %MO | 0.05 | 11061.8968 |  | 553.0948 | 0
| TRANSPORTES |  |  |  |  | 0 | 0
| MANO DE OBRA |  |  |  |  | 11061.8968 | 0
| Cuadrilla 1 Of + 4 Ay (jornal + prestaciones) | día | 1 | 663713.8074 | -60 | 11061.8968 | 0
19,56 | Geotextil fortgird UX 165 o similar | M2 |  | 0 | TOTAL | 29430.2721 | 0 | 0 | 0 | 0
| DESCRIPCION | UNIDAD | CANTIDAD | VLR UNIT | REND/DESP | SUBTOTAL | INTEGRAL
| INSUMOS |  |  |  |  | 19095.3 | 0
| Geotextil fortgird UX 165 | M2 | 1 | 18186 | 5 | 19095.3 | 0
| EQUIPOS |  |  |  |  | 853.3463 | 0
| Acarreo horizontal | %MO | 0.04 | 9481.6258 |  | 379.265 | 0
| Herramienta menor | %MO | 0.05 | 9481.6258 |  | 474.0813 | 0
| TRANSPORTES |  |  |  |  | 0 | 0
| MANO DE OBRA |  |  |  |  | 9481.6258 | 0
| Cuadrilla 1 Of + 4 Ay (jornal + prestaciones) | día | 1 | 663713.8074 | -70 | 9481.6258 | 0
19,57 | Geotextil fortgird UX 200 o similar | M2 |  | 0 | TOTAL | 25751.4881 | 0 | 0 | 0 | 0
| DESCRIPCION | UNIDAD | CANTIDAD | VLR UNIT | REND/DESP | SUBTOTAL | INTEGRAL
| INSUMOS |  |  |  |  | 16708.3875 | 0
| Geotextil fortgird UX 200 | M2 | 1 | 15912.75 | 5 | 16708.3875 | 0
| EQUIPOS |  |  |  |  | 746.678 | 0
| Acarreo horizontal | %MO | 0.04 | 8296.4226 |  | 331.8569 | 0
| Herramienta menor | %MO | 0.05 | 8296.4226 |  | 414.8211 | 0
| TRANSPORTES |  |  |  |  | 0 | 0
| MANO DE OBRA |  |  |  |  | 8296.4226 | 0
| Cuadrilla 1 Of + 4 Ay (jornal + prestaciones) | día | 1 | 663713.8074 | -80 | 8296.4226 | 0
19,58 | Geotextil fortgird UX 300 o similar | M2 |  | 0 | TOTAL | 27332.0617 | 0 | 0 | 0 | 0
| DESCRIPCION | UNIDAD | CANTIDAD | VLR UNIT | REND/DESP | SUBTOTAL | INTEGRAL
| INSUMOS |  |  |  |  | 19293.75 | 0
| Geotextil fortgird UX 300 | M2 | 1 | 18375 | 5 | 19293.75 | 0
| EQUIPOS |  |  |  |  | 663.7138 | 0
| Acarreo horizontal | %MO | 0.04 | 7374.5979 |  | 294.9839 | 0
| Herramienta menor | %MO | 0.05 | 7374.5979 |  | 368.7299 | 0
| TRANSPORTES |  |  |  |  | 0 | 0
| MANO DE OBRA |  |  |  |  | 7374.5979 | 0
| Cuadrilla 1 Of + 4 Ay (jornal + prestaciones) | día | 1 | 663713.8074 | -90 | 7374.5979 | 0
19,59 | Manto permanente TRM 500 o similar | M2 |  | 0 | TOTAL | 32444.4242 | 0 | 0 | 0 | 0
| DESCRIPCION | UNIDAD | CANTIDAD | VLR UNIT | REND/DESP | SUBTOTAL | INTEGRAL
| INSUMOS |  |  |  |  | 18736.9875 | 0
| Manto TRM 500 | M2 | 1 | 17844.75 | 5 | 18736.9875 | 0
| EQUIPOS |  |  |  |  | 1131.8067 | 0
| Acarreo horizontal | %MO | 0.04 | 12575.63 |  | 503.0252 | 0
| Herramienta menor | %MO | 0.05 | 12575.63 |  | 628.7815 | 0
| TRANSPORTES |  |  |  |  | 0 | 0
| MANO DE OBRA |  |  |  |  | 12575.63 | 0
| Cuadrilla 1 Of + 1 Ay (jornal + prestaciones) | día | 1 | 314390.7509 | -25 | 12575.63 | 0
19,60 | Malla eslabonada galvanizada | M2 |  | 0 | TOTAL | 99765.9024 | 0 | 0 | 0 | 0
| DESCRIPCION | UNIDAD | CANTIDAD | VLR UNIT | REND/DESP | SUBTOTAL | INTEGRAL
| INSUMOS |  |  |  |  | 86410.1175 | 0
| Malla eslabonada 2" x 2" C 13 | M2 | 1 | 26005.35 | 5 | 27305.6175 | 0
| Cable acero de baja relajación de 1/2" | M | 2.6 | 22732.5 |  | 59104.5 | 0
| EQUIPOS |  |  |  |  | 2584.9906 | 0
| Andamio | %MO | 0.1 | 10770.7942 |  | 1077.0794 | 0
| Acarreo horizontal | %MO | 0.04 | 10770.7942 |  | 430.8318 | 0
| Acarreo vertical | %MO | 0.1 | 10770.7942 |  | 1077.0794 | 0
| TRANSPORTES |  |  |  |  | 0 | 0
| MANO DE OBRA |  |  |  |  | 10770.7942 | 0
| Cuadrilla 1 Of + 2 Ay (jornal + prestaciones) | día | 1 | 430831.7697 | -40 | 10770.7942 | 0
19,61 | Malla triple torsion cal 10 | M2 |  | 0 | TOTAL | 199995.2172 | 0 | 0 | 0 | 0
| DESCRIPCION | UNIDAD | CANTIDAD | VLR UNIT | REND/DESP | SUBTOTAL | INTEGRAL
| INSUMOS |  |  |  |  | 190384.6875 | 0
| Malla triple torcion C10 | M2 | 1 | 125028.75 | 5 | 131280.1875 | 0
| Cable acero de baja relajación de 1/2" | M | 2.6 | 22732.5 |  | 59104.5 | 0
| EQUIPOS |  |  |  |  | 993.8943 | 0
| Tablero formaleta 70*140 | Día | 1 | 981.75 | -4 | 245.4375 | 0
| Taco metálico de 2 - >3 m | Día | 1 | 635.25 | -2 | 317.625 | 0
| Herramienta menor | %MO | 0.05 | 8616.6354 |  | 430.8318 | 0
| TRANSPORTES |  |  |  |  | 0 | 0
| MANO DE OBRA |  |  |  |  | 8616.6354 | 0
| Cuadrilla 1 Of + 2 Ay (jornal + prestaciones) | día | 1 | 430831.7697 | -50 | 8616.6354 | 0
19,62 | Microhexapodos 0.7 m en concreto de 27.6 Mpa fabricados en sitio + acero de refuerzo | Un |  | 0 | TOTAL | 493505.9473 | 0 | 0 | 0 | 0
| DESCRIPCION | UNIDAD | CANTIDAD | VLR UNIT | REND/DESP | SUBTOTAL | INTEGRAL
| INSUMOS |  |  |  |  | 199176.6265 | 0
| Producción de concreto 21 Mpa (Item básico) | M3 | 0.09 | 521159.5023 | 5 | 49249.573 | 0
| Acero de Fy = 60.000 psi d>1/4 | Kg | 6 | 5686.8 |  | 34120.8 | 0
| Tabla para formaleta de 1" x 10" x 2,9 m | M | 9 | 8047.2 |  | 72424.8 | 0
| Listón sajo de 5 x 3 cm x 2,5 m (varilla) | M | 0.67 | 4091.85 |  | 2741.5395 | 0
| Puntilla (promedio) | Lb | 1 | 6482.7 |  | 6482.7 | 0
| Alambre negro calibre 18 | Kg | 2.06 | 7665 |  | 15789.9 | 0
| Antisol blanco o similar | Kg | 1.24 | 14812.35 |  | 18367.314 | 0
| EQUIPOS |  |  |  |  | 43871.2803 | 0
| Vibrador eléctrico o a gasolina | Día | 1 | 56524.65 | -2.65 | 21330.0566 | 0
| Acarreo horizontal | %MO | 0.04 | 250458.0405 |  | 10018.3216 | 0
| Herramienta menor | %MO | 0.05 | 250458.0405 |  | 12522.902 | 0
| TRANSPORTES |  |  |  |  | 0 | 0
| MANO DE OBRA |  |  |  |  | 250458.0405 | 0
| Cuadrilla 1 Of + 4 Ay (jornal + prestaciones) | día | 1 | 663713.8074 | -2.65 | 250458.0405 | 0
19,63 | Microhexapodos 1.2 m en concreto de 27.6 Mpa fabricados en sitio + acero de refuerzo | Un |  | 0 | TOTAL | 710309.1166 | 0 | 0 | 0 | 0
| DESCRIPCION | UNIDAD | CANTIDAD | VLR UNIT | REND/DESP | SUBTOTAL | INTEGRAL
| INSUMOS |  |  |  |  | 371190.5513 | 0
| Producción de concreto 21 Mpa (Item básico) | M3 | 0.34 | 521159.5023 | 5 | 186053.9423 | 0
| Acero de Fy = 60.000 psi d>1/4 | Kg | 6.5 | 5686.8 |  | 36964.2 | 0
| Tabla para formaleta de 1" x 10" x 2,9 m | M | 12.6 | 8047.2 |  | 101394.72 | 0
| Listón sajo de 5 x 3 cm x 2,5 m (varilla) | M | 1.5 | 4091.85 |  | 6137.775 | 0
| Puntilla (promedio) | Lb | 1 | 6482.7 |  | 6482.7 | 0
| Alambre negro calibre 18 | Kg | 2.06 | 7665 |  | 15789.9 | 0
| Antisol blanco o similar | Kg | 1.24 | 14812.35 |  | 18367.314 | 0
| EQUIPOS |  |  |  |  | 50547.3446 | 0
| Vibrador eléctrico o a gasolina | Día | 1 | 56524.65 | -2.3 | 24575.9348 | 0
| Acarreo horizontal | %MO | 0.04 | 288571.2206 |  | 11542.8488 | 0
| Herramienta menor | %MO | 0.05 | 288571.2206 |  | 14428.561 | 0
| TRANSPORTES |  |  |  |  | 0 | 0
| MANO DE OBRA |  |  |  |  | 288571.2206 | 0
| Cuadrilla 1 Of + 4 Ay (jornal + prestaciones) | día | 1 | 663713.8074 | -2.3 | 288571.2206 | 0
19,64 | Muro mecánicamente estabilizado con material del sitio | M3 |  | 0 | TOTAL | 64444.8083 | 0 | 0 | 0 | 0
| DESCRIPCION | UNIDAD | CANTIDAD | VLR UNIT | REND/DESP | SUBTOTAL | INTEGRAL
| INSUMOS |  |  |  |  | 23273.775 | 0
| Guadua cepa L=4.8 m | Un | 1 | 10798.2 | 5 | 11338.11 | 0
| Cuartón de sajo 2" x 4" x 2,9 m | M | 2 | 5683.65 | 5 | 11935.665 | 0
| EQUIPOS |  |  |  |  | 35187.2587 | 0
| Cilindro compactador 2 toneladas | Hr | 1 | 115500 | -15 | 7700 | 0
| Buldózer D65-8 | Hr | 1 | 244939.8 | -15 | 16329.32 | 0
| Volqueta 7 m3 | Hr | 1 | 89250 | -15 | 5950 | 0
| Tablero formaleta 70*140 | Día | 1 | 981.75 | -0.2 | 4908.75 | 0
| Herramienta menor | %MO | 0.05 | 5983.7746 |  | 299.1887 | 0
| TRANSPORTES |  |  |  |  | 0 | 0
| MANO DE OBRA |  |  |  |  | 5983.7746 | 0
| Cuadrilla 1 Of + 2 Ay (jornal + prestaciones) | día | 1 | 430831.7697 | -72 | 5983.7746 | 0
19,65 | Muro mecánicamente estabilizado con material transportado | M3 |  | 0 | TOTAL | 113050.4623 | 0 | 0 | 0 | 0
| DESCRIPCION | UNIDAD | CANTIDAD | VLR UNIT | REND/DESP | SUBTOTAL | INTEGRAL
| INSUMOS |  |  |  |  | 72130.7475 | 0
| Tierra transportada cargada con equipo pesado | M3 | 1 | 36190.35 | 35 | 48856.9725 | 0
| Guadua cepa L=4.8 m | Un | 1 | 10798.2 | 5 | 11338.11 | 0
| Cuartón de sajo 2" x 4" x 2,9 m | M | 2 | 5683.65 | 5 | 11935.665 | 0
| EQUIPOS |  |  |  |  | 35175.2912 | 0
| Cilindro compactador 2 toneladas | Hr | 1 | 115500 | -15 | 7700 | 0
| Buldózer D65-8 | Hr | 1 | 244939.8 | -15 | 16329.32 | 0
| Volqueta 7 m3 | Hr | 1 | 89250 | -15 | 5950 | 0
| Tablero formaleta 70*140 | Día | 1 | 981.75 | -0.2 | 4908.75 | 0
| Herramienta menor | %MO | 0.05 | 5744.4236 |  | 287.2212 | 0
| TRANSPORTES |  |  |  |  | 0 | 0
| MANO DE OBRA |  |  |  |  | 5744.4236 | 0
| Cuadrilla 1 Of + 2 Ay (jornal + prestaciones) | día | 1 | 430831.7697 | -75 | 5744.4236 | 0
19,66 | Muro mecánicamente estabilizado con afirmado | M3 |  | 0 | TOTAL | 193680.1198 | 0 | 0 | 0 | 0
| DESCRIPCION | UNIDAD | CANTIDAD | VLR UNIT | REND/DESP | SUBTOTAL | INTEGRAL
| INSUMOS |  |  |  |  | 92932.455 | 0
| Afirmado | M3 | 1 | 53583.6 | 30 | 69658.68 | 0
| Guadua cepa L=4.8 m | Un | 1 | 10798.2 | 5 | 11338.11 | 0
| Cuartón de sajo 2" x 4" x 2,9 m | M | 2 | 5683.65 | 5 | 11935.665 | 0
| EQUIPOS |  |  |  |  | 35175.2912 | 0
| Cilindro compactador 2 toneladas | Hr | 1 | 115500 | -15 | 7700 | 0
| Buldózer D65-8 | Hr | 1 | 244939.8 | -15 | 16329.32 | 0
| Volqueta 7 m3 | Hr | 1 | 89250 | -15 | 5950 | 0
| Tablero formaleta 70*140 | Día | 1 | 981.75 | -0.2 | 4908.75 | 0
| Herramienta menor | %MO | 0.05 | 5744.4236 |  | 287.2212 | 0
| TRANSPORTES |  |  |  |  | 59827.95 | 0
| Transporte materiales petreos | M3-km | 30 | 1534.05 | 30 | 59827.95 | 0
| MANO DE OBRA |  |  |  |  | 5744.4236 | 0
| Cuadrilla 1 Of + 2 Ay (jornal + prestaciones) | día | 1 | 430831.7697 | -75 | 5744.4236 | 0
19,67 | Nivelación con grauting relacion 1:3 | M3 |  | 0 | TOTAL | 815391.9238 | 0 | 0 | 0 | 0
| DESCRIPCION | UNIDAD | CANTIDAD | VLR UNIT | REND/DESP | SUBTOTAL | INTEGRAL
| INSUMOS |  |  |  |  | 728008.3125 | 0
| Grauting 20.7 Mpa | M3 | 1 | 693341.25 | 5 | 728008.3125 | 0
| EQUIPOS |  |  |  |  | 25836.2156 | 0
| Andamio certificado | Día | 1 | 142078.65 | -7 | 20296.95 | 0
| Acarreo horizontal | %MO | 0.04 | 61547.3957 |  | 2461.8958 | 0
| Herramienta menor | %MO | 0.05 | 61547.3957 |  | 3077.3698 | 0
| TRANSPORTES |  |  |  |  | 0 | 0
| MANO DE OBRA |  |  |  |  | 61547.3957 | 0
| Cuadrilla 1 Of + 2 Ay (jornal + prestaciones) | día | 1 | 430831.7697 | -7 | 61547.3957 | 0
19,68 | Recubrimiento de taludes con concreto lanzado | M2 |  | 0 | TOTAL | 1444290.4655 | 0 | 0 | 0 | 0
| DESCRIPCION | UNIDAD | CANTIDAD | VLR UNIT | REND/DESP | SUBTOTAL | INTEGRAL
| INSUMOS |  |  |  |  | 1130234.553 | 0
| Aditivo acelerante sigunit L54 para concreto lanzado | Kg | 36 | 10286.85 | 3 | 381436.398 | 0
| Concreto premezclado de 20,7 Mpa (3000 psi) As 6" | M3 | 1 | 726988.5 | 3 | 748798.155 | 0
| EQUIPOS |  |  |  |  | 148127.4607 | 0
| Bomba para concreto | M3 | 1 | 82902.75 | -3 | 27634.25 | 0
| Bomba peristáltica manguera y kit de lanzado | Hr | 1 | 56831.25 | -3 | 18943.75 | 0
| Compresor de alta presión 375 CFM - 600 CFM | Hr | 1 | 140649.6 | -3 | 46883.2 | 0
| Planta eléctrica 6 KVA | Día | 1 | 119198.1 | -3 | 39732.7 | 0
| Acarreo horizontal | %MO | 0.04 | 165928.4519 |  | 6637.1381 | 0
| Herramienta menor | %MO | 0.05 | 165928.4519 |  | 8296.4226 | 0
| TRANSPORTES |  |  |  |  | 0 | 0
| MANO DE OBRA |  |  |  |  | 165928.4519 | 0
| Cuadrilla 1 Of + 4 Ay (jornal + prestaciones) | día | 1 | 663713.8074 | -4 | 165928.4519 | 0
19,69 | Recubrimiento de taludes con mortero 1:3 de e=10 cm | M2 |  | 0 | TOTAL | 70226.7548 | 0 | 0 | 0 | 0
| DESCRIPCION | UNIDAD | CANTIDAD | VLR UNIT | REND/DESP | SUBTOTAL | INTEGRAL
| INSUMOS |  |  |  |  | 58833.648 | 0
| Producción de mortero 1:3 | M3 | 0.1 | 497765.6572 | 5 | 52265.394 | 0
| Acero de Fy = 60.000 psi d>1/4 | Kg | 1.1 | 5686.8 | 5 | 6568.254 | 0
| EQUIPOS |  |  |  |  | 1819.0675 | 0
| Acarreo horizontal | %MO | 0.04 | 9574.0393 |  | 382.9616 | 0
| Acarreo vertical | %MO | 0.1 | 9574.0393 |  | 957.4039 | 0
| Herramienta menor | %MO | 0.05 | 9574.0393 |  | 478.702 | 0
| TRANSPORTES |  |  |  |  | 0 | 0
| MANO DE OBRA |  |  |  |  | 9574.0393 | 0
| Cuadrilla 2 Of + 4 Ay (jornal + prestaciones) | día | 1 | 861663.5395 | -90 | 9574.0393 | 0
19,70 | Reforestación con vetiver | M |  | 0 | TOTAL | 12592.8423 | 0 | 0 | 0 | 0
| DESCRIPCION | UNIDAD | CANTIDAD | VLR UNIT | REND/DESP | SUBTOTAL | INTEGRAL
| INSUMOS |  |  |  |  | 7592.865 | 0
| Pasto vetier (esquejes) | Un | 2.5 | 1137.15 |  | 2842.875 | 0
| Tierra vegetal | M3 | 0.1 | 47499.9 |  | 4749.99 | 0
| EQUIPOS |  |  |  |  | 575.2186 | 0
| Acarreo horizontal | %MO | 0.04 | 4424.7587 |  | 176.9903 | 0
| Acarreo vertical | %MO | 0.04 | 4424.7587 |  | 176.9903 | 0
| Herramienta menor | %MO | 0.05 | 4424.7587 |  | 221.2379 | 0
| TRANSPORTES |  |  |  |  | 0 | 0
| MANO DE OBRA |  |  |  |  | 4424.7587 | 0
| Cuadrilla 1 Of + 4 Ay (jornal + prestaciones) | día | 1 | 663713.8074 | -150 | 4424.7587 | 0
19,71 | Remoción derrumbes manual | M3 |  | 0 | TOTAL | 20669.9443 | 0 | 0 | 0 | 0
| DESCRIPCION | UNIDAD | CANTIDAD | VLR UNIT | REND/DESP | SUBTOTAL | INTEGRAL
| INSUMOS |  |  |  |  | 0 | 0
| EQUIPOS |  |  |  |  | 1706.6926 | 0
| Acarreo horizontal | %MO | 0.04 | 18963.2516 |  | 758.5301 | 0
| Herramienta menor | %MO | 0.05 | 18963.2516 |  | 948.1626 | 0
| TRANSPORTES |  |  |  |  | 0 | 0
| MANO DE OBRA |  |  |  |  | 18963.2516 | 0
| Cuadrilla 1 Of + 4 Ay (jornal + prestaciones) | día | 1 | 663713.8074 | -35 | 18963.2516 | 0
19,72 | Remoción derrumbes mecánica | M3 |  | 0 | TOTAL | 18833.7416 | 0 | 0 | 0 | 0
| DESCRIPCION | UNIDAD | CANTIDAD | VLR UNIT | REND/DESP | SUBTOTAL | INTEGRAL
| INSUMOS |  |  |  |  | 0 | 0
| EQUIPOS |  |  |  |  | 7771.8448 | 0
| Retroexcavadora de orugas capacidad 0,9 M3 | Hr | 1 | 288750 | -40 | 7218.75 | 0
| Herramienta menor | %MO | 0.05 | 11061.8968 |  | 553.0948 | 0
| TRANSPORTES |  |  |  |  | 0 | 0
| MANO DE OBRA |  |  |  |  | 11061.8968 | 0
| Cuadrilla 1 Of + 4 Ay (jornal + prestaciones) | día | 1 | 663713.8074 | -60 | 11061.8968 | 0
19,73 | Saco Polipropileno para confinamiento de fachada muro armado | Un |  | 0 | TOTAL | 17544.9329 | 0 | 0 | 0 | 0
| DESCRIPCION | UNIDAD | CANTIDAD | VLR UNIT | REND/DESP | SUBTOTAL | INTEGRAL
| INSUMOS |  |  |  |  | 10088.3412 | 0
| Saco en polipropileno | Un | 1 | 3637.2 | 5 | 3819.06 | 0
| Afirmado | M3 | 0.117 | 53583.6 |  | 6269.2812 | 0
| EQUIPOS |  |  |  |  | 615.6819 | 0
| Acarreo horizontal | %MO | 0.04 | 6840.9099 |  | 273.6364 | 0
| Herramienta menor | %MO | 0.05 | 6840.9099 |  | 342.0455 | 0
| TRANSPORTES |  |  |  |  | 0 | 0
| MANO DE OBRA |  |  |  |  | 6840.9099 | 0
| Cuadrilla 1 Of + 3 Ay (jornal + prestaciones) | día | 1 | 547272.7886 | -80 | 6840.9099 | 0
19,74 | Trincho guadua impermeabilizada configuración talud | M2 |  | 0 | TOTAL | 63976.3676 | 0 | 0 | 0 | 0
| DESCRIPCION | UNIDAD | CANTIDAD | VLR UNIT | REND/DESP | SUBTOTAL | INTEGRAL
| INSUMOS |  |  |  |  | 32669.259 | 0
| Guadua sobrebasa L=3.2 m | Un | 4 | 4546.5 |  | 18186 | 0
| Guadua cepa L=4.8 m | Un | 0.5 | 10798.2 |  | 5399.1 | 0
| Asfalto para liga 70 / 90 | Kg | 0.33 | 2536.8 |  | 837.144 | 0
| Plástico Cal 4 | M2 | 0.5 | 1313.55 |  | 656.775 | 0
| Alambre galvanizado Cal 14 | Kg | 0.6 | 11569.95 |  | 6941.97 | 0
| Puntilla (promedio) | Lb | 0.1 | 6482.7 |  | 648.27 | 0
| EQUIPOS |  |  |  |  | 2584.9906 | 0
| Acarreo horizontal | %MO | 0.04 | 28722.118 |  | 1148.8847 | 0
| Herramienta menor | %MO | 0.05 | 28722.118 |  | 1436.1059 | 0
| TRANSPORTES |  |  |  |  | 0 | 0
| MANO DE OBRA |  |  |  |  | 28722.118 | 0
| Cuadrilla 1 Of + 2 Ay (jornal + prestaciones) | día | 1 | 430831.7697 | -15 | 28722.118 | 0
19,75 | Trincho tierra (con sacos) | M3 |  | 0 | TOTAL | 201975.51 | 0 | 0 | 0 | 0
| DESCRIPCION | UNIDAD | CANTIDAD | VLR UNIT | REND/DESP | SUBTOTAL | INTEGRAL
| INSUMOS |  |  |  |  | 57285.9 | 0
| Saco en polipropileno | Un | 15 | 3637.2 | 5 | 57285.9 | 0
| EQUIPOS |  |  |  |  | 11946.8485 | 0
| Acarreo horizontal | %MO | 0.04 | 132742.7615 |  | 5309.7105 | 0
| Herramienta menor | %MO | 0.05 | 132742.7615 |  | 6637.1381 | 0
| TRANSPORTES |  |  |  |  | 0 | 0
| MANO DE OBRA |  |  |  |  | 132742.7615 | 0
| Cuadrilla 1 Of + 4 Ay (jornal + prestaciones) | día | 1 | 663713.8074 | -5 | 132742.7615 | 0
19,76 | Zanja Colectora en concreto de 20.7 Mpa | M3 |  | 0 | TOTAL | 1248550.8109 | 0 | 0 | 0 | 0
| DESCRIPCION | UNIDAD | CANTIDAD | VLR UNIT | REND/DESP | SUBTOTAL | INTEGRAL
| INSUMOS |  |  |  |  | 1023940.4645 | 0
| Producción de concreto 21 Mpa (Item básico) | M3 | 1 | 521159.5023 | 5 | 547217.4774 | 0
| Formaleta con Tabla | M2 | 14 | 102154.9258 | -3 | 476722.9871 | 0
| EQUIPOS |  |  |  |  | 22002.9736 | 0
| Vibrador eléctrico o a gasolina | Día | 1 | 56524.65 | -15 | 3768.31 | 0
| Acarreo horizontal | %MO | 0.04 | 202607.3728 |  | 8104.2949 | 0
| Herramienta menor | %MO | 0.05 | 202607.3728 |  | 10130.3686 | 0
| TRANSPORTES |  |  |  |  | 0 | 0
| MANO DE OBRA |  |  |  |  | 202607.3728 | 0
| Cuadrilla 1 Of + 7 Ay (jornal + prestaciones) | día | 1 | 1013036.864 | -5 | 202607.3728 | 0
19,77 | Zanja Colectora en concreto de 27.6 Mpa | M3 |  | 0 | TOTAL | 1298209.6857 | 0 | 0 | 0 | 0
| DESCRIPCION | UNIDAD | CANTIDAD | VLR UNIT | REND/DESP | SUBTOTAL | INTEGRAL
| INSUMOS |  |  |  |  | 1073599.3393 | 0
| Producción de concreto 28 Mpa (Item básico) | M3 | 1 | 568453.6687 | 5 | 596876.3522 | 0
| Formaleta con Tabla | M2 | 14 | 102154.9258 | -3 | 476722.9871 | 0
| EQUIPOS |  |  |  |  | 22002.9736 | 0
| Vibrador eléctrico o a gasolina | Día | 1 | 56524.65 | -15 | 3768.31 | 0
| Acarreo horizontal | %MO | 0.04 | 202607.3728 |  | 8104.2949 | 0
| Herramienta menor | %MO | 0.05 | 202607.3728 |  | 10130.3686 | 0
| TRANSPORTES |  |  |  |  | 0 | 0
| MANO DE OBRA |  |  |  |  | 202607.3728 | 0
| Cuadrilla 1 Of + 7 Ay (jornal + prestaciones) | día | 1 | 1013036.864 | -5 | 202607.3728 | 0
20,01 | Afirmado riego + compactación manual | M3 |  | 0 | TOTAL | 38321.4394 | 0 | 0 | 0 | 0
| DESCRIPCION | UNIDAD | CANTIDAD | VLR UNIT | REND/DESP | SUBTOTAL | INTEGRAL
| INSUMOS |  |  |  |  | 5460 | 0
| Agua | Lt | 200 | 27.3 |  | 5460 | 0
| EQUIPOS |  |  |  |  | 5497.8 | 0
| Vibrocompactador manual | Día | 1 | 82467 | -15 | 5497.8 | 0
| TRANSPORTES |  |  |  |  | 0 | 0
| MANO DE OBRA |  |  |  |  | 27363.6394 | 0
| Cuadrilla 1 Of + 3 Ay (jornal + prestaciones) | día | 1 | 547272.7886 | -20 | 27363.6394 | 0
20,02 | Afirmado riego + compactación mecánica | M3 |  | 0 | TOTAL | 28120.7388 | 0 | 0 | 0 | 0
| DESCRIPCION | UNIDAD | CANTIDAD | VLR UNIT | REND/DESP | SUBTOTAL | INTEGRAL
| INSUMOS |  |  |  |  | 5460 | 0
| Agua | Lt | 200 | 27.3 |  | 5460 | 0
| EQUIPOS |  |  |  |  | 4418.3125 | 0
| Cilindro compactador 2 toneladas | Hr | 1 | 115500 | -30 | 3850 | 0
| Carrotanque agua | Hr | 1 | 170493.75 | -300 | 568.3125 | 0
| TRANSPORTES |  |  |  |  | 0 | 0
| MANO DE OBRA |  |  |  |  | 18242.4263 | 0
| Cuadrilla 1 Of + 3 Ay (jornal + prestaciones) | día | 1 | 547272.7886 | -30 | 18242.4263 | 0
20,03 | Afirmado suministro + transporte + riego +compactación manual | M3 |  | 0 | TOTAL | 167808.0694 | 0 | 0 | 0 | 0
| DESCRIPCION | UNIDAD | CANTIDAD | VLR UNIT | REND/DESP | SUBTOTAL | INTEGRAL
| INSUMOS |  |  |  |  | 75118.68 | 0
| Afirmado | M3 | 1 | 53583.6 | 30 | 69658.68 | 0
| Agua | Lt | 200 | 27.3 |  | 5460 | 0
| EQUIPOS |  |  |  |  | 5497.8 | 0
| Vibrocompactador manual | Día | 1 | 82467 | -15 | 5497.8 | 0
| TRANSPORTES |  |  |  |  | 59827.95 | 0
| Transporte materiales petreos | M3-km | 39 | 1534.05 |  | 59827.95 | 0
| MANO DE OBRA |  |  |  |  | 27363.6394 | 0
| Cuadrilla 1 Of + 3 Ay (jornal + prestaciones) | día | 1 | 547272.7886 | -20 | 27363.6394 | 0
20,04 | Afirmado suministro + transporte + riego +compactación mecánica | M3 |  | 0 | TOTAL | 157607.3688 | 0 | 0 | 0 | 0
| DESCRIPCION | UNIDAD | CANTIDAD | VLR UNIT | REND/DESP | SUBTOTAL | INTEGRAL
| INSUMOS |  |  |  |  | 75118.68 | 0
| Afirmado | M3 | 1 | 53583.6 | 30 | 69658.68 | 0
| Agua | Lt | 200 | 27.3 |  | 5460 | 0
| EQUIPOS |  |  |  |  | 4418.3125 | 0
| Cilindro compactador 2 toneladas | Hr | 1 | 115500 | -30 | 3850 | 0
| Carrotanque agua | Hr | 1 | 170493.75 | -300 | 568.3125 | 0
| TRANSPORTES |  |  |  |  | 59827.95 | 0
| Transporte materiales petreos | M3-km | 39 | 1534.05 |  | 59827.95 | 0
| MANO DE OBRA |  |  |  |  | 18242.4263 | 0
| Cuadrilla 1 Of + 3 Ay (jornal + prestaciones) | día | 1 | 547272.7886 | -30 | 18242.4263 | 0
20,05 | Afirmado transporte + riego +compactación manual | M3 |  | 0 | TOTAL | 98149.3894 | 0 | 0 | 0 | 0
| DESCRIPCION | UNIDAD | CANTIDAD | VLR UNIT | REND/DESP | SUBTOTAL | INTEGRAL
| INSUMOS |  |  |  |  | 5460 | 0
| Agua | Lt | 200 | 27.3 |  | 5460 | 0
| EQUIPOS |  |  |  |  | 5497.8 | 0
| Vibrocompactador manual | Día | 1 | 82467 | -15 | 5497.8 | 0
| TRANSPORTES |  |  |  |  | 59827.95 | 0
| Transporte materiales petreos | M3-km | 39 | 1534.05 |  | 59827.95 | 0
| MANO DE OBRA |  |  |  |  | 27363.6394 | 0
| Cuadrilla 1 Of + 3 Ay (jornal + prestaciones) | día | 1 | 547272.7886 | -20 | 27363.6394 | 0
20,06 | Afirmado transporte + riego +compactación mecánica | M3 |  | 0 | TOTAL | 87948.6888 | 0 | 0 | 0 | 0
| DESCRIPCION | UNIDAD | CANTIDAD | VLR UNIT | REND/DESP | SUBTOTAL | INTEGRAL
| INSUMOS |  |  |  |  | 5460 | 0
| Agua | Lt | 200 | 27.3 |  | 5460 | 0
| EQUIPOS |  |  |  |  | 4418.3125 | 0
| Cilindro compactador 2 toneladas | Hr | 1 | 115500 | -30 | 3850 | 0
| Carrotanque agua | Hr | 1 | 170493.75 | -300 | 568.3125 | 0
| TRANSPORTES |  |  |  |  | 59827.95 | 0
| Transporte materiales petreos | M3-km | 39 | 1534.05 |  | 59827.95 | 0
| MANO DE OBRA |  |  |  |  | 18242.4263 | 0
| Cuadrilla 1 Of + 3 Ay (jornal + prestaciones) | día | 1 | 547272.7886 | -30 | 18242.4263 | 0
20,07 | Base granular tipo MOPT / INVIAS | M3 |  | 0 | TOTAL | 192015.741 | 0 | 0 | 0 | 0
| DESCRIPCION | UNIDAD | CANTIDAD | VLR UNIT | REND/DESP | SUBTOTAL | INTEGRAL
| INSUMOS |  |  |  |  | 102638.487 | 0
| Material para base granular tipo Invías | M3 | 1 | 73881.15 | 38 | 101955.987 | 0
| Agua | Lt | 25 | 27.3 |  | 682.5 | 0
| EQUIPOS |  |  |  |  | 12912.2325 | 0
| Cilindro compactador 2 toneladas | Hr | 1 | 115500 | -35 | 3300 | 0
| Motoniveladora | Hr | 1 | 316537.2 | -35 | 9043.92 | 0
| Carrotanque agua | Hr | 1 | 170493.75 | -300 | 568.3125 | 0
| TRANSPORTES |  |  |  |  | 74094.615 | 0
| Transporte materiales petreos | M3-km | 48.3 | 1534.05 |  | 74094.615 | 0
| MANO DE OBRA |  |  |  |  | 2370.4065 | 0
| Cuadrilla 1 Of + 4 Ay (jornal + prestaciones) | día | 1 | 663713.8074 | -280 | 2370.4065 | 0
20,08 | Escarificado + restitución base manual | M2 |  | 0 | TOTAL | 6968.995 | 0 | 0 | 0 | 0
| DESCRIPCION | UNIDAD | CANTIDAD | VLR UNIT | REND/DESP | SUBTOTAL | INTEGRAL
| INSUMOS |  |  |  |  | 0 | 0
| EQUIPOS |  |  |  |  | 331.8569 | 0
| Herramienta menor | %MO | 0.05 | 6637.1381 |  | 331.8569 | 0
| TRANSPORTES |  |  |  |  | 0 | 0
| MANO DE OBRA |  |  |  |  | 6637.1381 | 0
| Cuadrilla 1 Of + 4 Ay (jornal + prestaciones) | día | 1 | 663713.8074 | -100 | 6637.1381 | 0
20,09 | Mejoramiento de la subrasante con afirmado | M3 |  | 0 | TOTAL | 148836.7697 | 0 | 0 | 0 | 0
| DESCRIPCION | UNIDAD | CANTIDAD | VLR UNIT | REND/DESP | SUBTOTAL | INTEGRAL
| INSUMOS |  |  |  |  | 72439.5 | 0
| Afirmado | M3 | 1 | 53583.6 | 25 | 66979.5 | 0
| Agua | Lt | 200 | 27.3 |  | 5460 | 0
| EQUIPOS |  |  |  |  | 2887.5 | 0
| Cilindro compactador 2 toneladas | Hr | 1 | 115500 | -40 | 2887.5 | 0
| TRANSPORTES |  |  |  |  | 59827.95 | 0
| Transporte materiales petreos | M3-km | 39 | 1534.05 |  | 59827.95 | 0
| MANO DE OBRA |  |  |  |  | 13681.8197 | 0
| Cuadrilla 1 Of + 3 Ay (jornal + prestaciones) | día | 1 | 547272.7886 | -40 | 13681.8197 | 0
20,10 | Subbase granular tipo MOPT/INVIAS | M3 |  | 0 | TOTAL | 164463.006 | 0 | 0 | 0 | 0
| DESCRIPCION | UNIDAD | CANTIDAD | VLR UNIT | REND/DESP | SUBTOTAL | INTEGRAL
| INSUMOS |  |  |  |  | 75085.752 | 0
| Material para subbase Tipo INVIAS | M3 | 1 | 53915.4 | 38 | 74403.252 | 0
| Agua | Lt | 25 | 27.3 |  | 682.5 | 0
| EQUIPOS |  |  |  |  | 12912.2325 | 0
| Cilindro compactador 2 toneladas | Hr | 1 | 115500 | -35 | 3300 | 0
| Motoniveladora | Hr | 1 | 316537.2 | -35 | 9043.92 | 0
| Carrotanque agua | Hr | 1 | 170493.75 | -300 | 568.3125 | 0
| TRANSPORTES |  |  |  |  | 74094.615 | 0
| Transporte materiales petreos | M3-km | 48.3 | 1534.05 |  | 74094.615 | 0
| MANO DE OBRA |  |  |  |  | 2370.4065 | 0
| Cuadrilla 1 Of + 4 Ay (jornal + prestaciones) | día | 1 | 663713.8074 | -280 | 2370.4065 | 0
21,01 | Canastilla soporte de dovelas hierro 3/8 y 1/4" | M |  | 0 | TOTAL | 34929.6268 | 0 | 0 | 0 | 0
| DESCRIPCION | UNIDAD | CANTIDAD | VLR UNIT | REND/DESP | SUBTOTAL | INTEGRAL
| INSUMOS |  |  |  |  | 2377.62 | 0
| Grafil 5,5 mm | Kg | 1 | 1779.75 |  | 1779.75 | 0
| Soldadura 6013 | Kg | 0.1 | 5978.7 |  | 597.87 | 0
| EQUIPOS |  |  |  |  | 4606.1622 | 0
| Equipo soldadura eléctrica | Día | 1 | 48133.05 | -15 | 3208.87 | 0
| Herramienta menor | %MO | 0.05 | 27945.8445 |  | 1397.2922 | 0
| TRANSPORTES |  |  |  |  | 0 | 0
| MANO DE OBRA |  |  |  |  | 27945.8445 | 0
| Cuadrilla S (1Sold.+1Ay práctico) (jornal + prestaciones) | día | 1 | 419187.6679 | -15 | 27945.8445 | 0
21,02 | Corte mecánico placas y pavimentos de concreto asfaltico H<=10 cm (incluye operario) | M |  | 0 | TOTAL | 13849.3561 | 0 | 0 | 0 | 0
| DESCRIPCION | UNIDAD | CANTIDAD | VLR UNIT | REND/DESP | SUBTOTAL | INTEGRAL
| INSUMOS |  |  |  |  | 10411.212 | 0
| Agua | Lt | 25 | 27.3 |  | 682.5 | 0
| Disco de corte | Un | 0.02 | 486435.6 |  | 9728.712 | 0
| EQUIPOS |  |  |  |  | 818.2211 | 0
| Cortadora de pavimento autopropulsada | Hr | 1 | 82467 | -120 | 687.225 | 0
| Herramienta menor | %MO | 0.05 | 2619.9229 |  | 130.9961 | 0
| TRANSPORTES |  |  |  |  | 0 | 0
| MANO DE OBRA |  |  |  |  | 2619.9229 | 0
| Cuadrilla 1 Of + 1 Ay (jornal + prestaciones) | día | 1 | 314390.7509 | -120 | 2619.9229 | 0
21,03 | Corte mecánico placas y pavimentos de concreto asfaltico H<=6cm (incluye operario) | M |  | 0 | TOTAL | 10593.0493 | 0 | 0 | 0 | 0
| DESCRIPCION | UNIDAD | CANTIDAD | VLR UNIT | REND/DESP | SUBTOTAL | INTEGRAL
| INSUMOS |  |  |  |  | 7842.534 | 0
| Agua | Lt | 20 | 27.3 |  | 546 | 0
| Disco de corte | Un | 0.015 | 486435.6 |  | 7296.534 | 0
| EQUIPOS |  |  |  |  | 654.5769 | 0
| Cortadora de pavimento autopropulsada | Hr | 1 | 82467 | -150 | 549.78 | 0
| Herramienta menor | %MO | 0.05 | 2095.9383 |  | 104.7969 | 0
| TRANSPORTES |  |  |  |  | 0 | 0
| MANO DE OBRA |  |  |  |  | 2095.9383 | 0
| Cuadrilla 1 Of + 1 Ay (jornal + prestaciones) | día | 1 | 314390.7509 | -150 | 2095.9383 | 0
21,04 | Corte mecánico placas y pavimentos de concreto rígido 6cm <= H<=10cm (incluye operario) | M |  | 0 | TOTAL | 12941.1781 | 0 | 0 | 0 | 0
| DESCRIPCION | UNIDAD | CANTIDAD | VLR UNIT | REND/DESP | SUBTOTAL | INTEGRAL
| INSUMOS |  |  |  |  | 8815.4052 | 0
| Agua | Lt | 20 | 27.3 |  | 546 | 0
| Disco de corte | Un | 0.017 | 486435.6 |  | 8269.4052 | 0
| EQUIPOS |  |  |  |  | 981.8654 | 0
| Cortadora de pavimento autopropulsada | Hr | 1 | 82467 | -100 | 824.67 | 0
| Herramienta menor | %MO | 0.05 | 3143.9075 |  | 157.1954 | 0
| TRANSPORTES |  |  |  |  | 0 | 0
| MANO DE OBRA |  |  |  |  | 3143.9075 | 0
| Cuadrilla 1 Of + 1 Ay (jornal + prestaciones) | día | 1 | 314390.7509 | -100 | 3143.9075 | 0
21,05 | Cuneta Concreto 20.7 Mpa premezclado | M3 |  | 0 | TOTAL | 1216755.5734 | 0 | 0 | 0 | 0
| DESCRIPCION | UNIDAD | CANTIDAD | VLR UNIT | REND/DESP | SUBTOTAL | INTEGRAL
| INSUMOS |  |  |  |  | 1045412.6141 | 0
| Formaleta con Tabla | M2 | 2 | 102154.9258 |  | 204309.8516 | 0
| Concreto premezclado de 20,7 Mpa (3000 psi) As 6" | M3 | 1 | 726988.5 | 5 | 763337.925 | 0
| Antisol blanco o similar | Kg | 5 | 14812.35 | 5 | 77764.8375 | 0
| EQUIPOS |  |  |  |  | 14147.5838 | 0
| Acarreo horizontal | %MO | 0.04 | 157195.3754 |  | 6287.815 | 0
| Herramienta menor | %MO | 0.05 | 157195.3754 |  | 7859.7688 | 0
| TRANSPORTES |  |  |  |  | 0 | 0
| MANO DE OBRA |  |  |  |  | 157195.3754 | 0
| Cuadrilla 1 Of + 1 Ay (jornal + prestaciones) | día | 1 | 314390.7509 | -2 | 157195.3754 | 0
21,06 | Cuneta Concreto 20.7 Mpa vaciadas in situ | M3 |  | 0 | TOTAL | 1000635.1258 | 0 | 0 | 0 | 0
| DESCRIPCION | UNIDAD | CANTIDAD | VLR UNIT | REND/DESP | SUBTOTAL | INTEGRAL
| INSUMOS |  |  |  |  | 829292.1665 | 0
| Formaleta con Tabla | M2 | 2 | 102154.9258 |  | 204309.8516 | 0
| Producción de concreto 21 Mpa (Item básico) | M3 | 1 | 521159.5023 | 5 | 547217.4774 | 0
| Antisol blanco o similar | Kg | 5 | 14812.35 | 5 | 77764.8375 | 0
| EQUIPOS |  |  |  |  | 14147.5838 | 0
| Acarreo horizontal | %MO | 0.04 | 157195.3754 |  | 6287.815 | 0
| Herramienta menor | %MO | 0.05 | 157195.3754 |  | 7859.7688 | 0
| TRANSPORTES |  |  |  |  | 0 | 0
| MANO DE OBRA |  |  |  |  | 157195.3754 | 0
| Cuadrilla 1 Of + 1 Ay (jornal + prestaciones) | día | 1 | 314390.7509 | -2 | 157195.3754 | 0
21,07 | Cuneta en geomembrana en geotextil+reforzado con polimero B=0.35 m | M |  | 0 | TOTAL | 189061.8566 | 0 | 0 | 0 | 0
| DESCRIPCION | UNIDAD | CANTIDAD | VLR UNIT | REND/DESP | SUBTOTAL | INTEGRAL
| INSUMOS |  |  |  |  | 185729.3146 | 0
| Geotextil T 2400 a = 3,85 m | M2 | 20 | 8784.3 |  | 175686 | 0
| Producción de concreto 21 Mpa (Item básico) | M3 | 0.017 | 521159.5023 | 5 | 9302.6971 | 0
| Antisol blanco o similar | Kg | 0.05 | 14812.35 |  | 740.6175 | 0
| EQUIPOS |  |  |  |  | 188.6345 | 0
| Acarreo horizontal | %MO | 1 | 3143.9075 | -100 | 31.4391 | 0
| Herramienta menor | %MO | 0.05 | 3143.9075 |  | 157.1954 | 0
| TRANSPORTES |  |  |  |  | 0 | 0
| MANO DE OBRA |  |  |  |  | 3143.9075 | 0
| Cuadrilla 1 Of + 1 Ay (jornal + prestaciones) | día | 1 | 314390.7509 | -100 | 3143.9075 | 0
21,08 | Fresado de pavimento asfaltico | M2 |  | 0 | TOTAL | 9497.3163 | 0 | 0 | 0 | 0
| DESCRIPCION | UNIDAD | CANTIDAD | VLR UNIT | REND/DESP | SUBTOTAL | INTEGRAL
| INSUMOS |  |  |  |  | 0 | 0
| EQUIPOS |  |  |  |  | 6170.43 | 0
| Fresadora | Hr | 1 | 215965.05 | -35 | 6170.43 | 0
| TRANSPORTES |  |  |  |  | 0 | 0
| MANO DE OBRA |  |  |  |  | 3326.8863 | 0
| Ayudante (jornal + prestaciones) | día | 1 | 116441.0189 | -35 | 3326.8863 | 0
21,09 | Huella concreto 27.6 Mpa H=0.15m B=0.70m | M |  | 0 | TOTAL | 116548.478 | 0 | 0 | 0 | 0
| DESCRIPCION | UNIDAD | CANTIDAD | VLR UNIT | REND/DESP | SUBTOTAL | INTEGRAL
| INSUMOS |  |  |  |  | 93318.4947 | 0
| Producción de concreto 28 Mpa (Item básico) | M3 | 0.105 | 568453.6687 | 5 | 62672.017 | 0
| Formaleta con Tabla | M2 | 0.3 | 102154.9258 |  | 30646.4777 | 0
| EQUIPOS |  |  |  |  | 1106.1897 | 0
| Herramienta menor | %MO | 0.05 | 22123.7936 |  | 1106.1897 | 0
| TRANSPORTES |  |  |  |  | 0 | 0
| MANO DE OBRA |  |  |  |  | 22123.7936 | 0
| Cuadrilla 1 Of + 4 Ay (jornal + prestaciones) | día | 1 | 663713.8074 | -30 | 22123.7936 | 0
21,10 | Imprimación con emulsión asfáltica | M2 |  | 0 | TOTAL | 10825.3301 | 0 | 0 | 0 | 0
| DESCRIPCION | UNIDAD | CANTIDAD | VLR UNIT | REND/DESP | SUBTOTAL | INTEGRAL
| INSUMOS |  |  |  |  | 9127.965 | 0
| Emulsión asfáltica para imprimación | galón | 0.22 | 41490.75 |  | 9127.965 | 0
| EQUIPOS |  |  |  |  | 1068.5836 | 0
| Carrotanque asfalto | Hr | 1 | 170493.75 | -300 | 568.3125 | 0
| Compresor de alta presión 375 CFM - 600 CFM | Hr | 1 | 140649.6 | -300 | 468.832 | 0
| Herramienta menor | %MO | 0.05 | 628.7815 |  | 31.4391 | 0
| TRANSPORTES |  |  |  |  | 0 | 0
| MANO DE OBRA |  |  |  |  | 628.7815 | 0
| Cuadrilla 1 Of + 1 Ay (jornal + prestaciones) | día | 1 | 314390.7509 | -500 | 628.7815 | 0
21,11 | Riego de imprimación con emulsión asfáltica CRL-0 | M2 |  | 0 | TOTAL | 7741.0709 | 0 | 0 | 0 | 0
| DESCRIPCION | UNIDAD | CANTIDAD | VLR UNIT | REND/DESP | SUBTOTAL | INTEGRAL
| INSUMOS |  |  |  |  | 6251.553 | 0
| Emulsión para pavimento asfáltico CRL - 0 | galón | 0.22 | 28416.15 |  | 6251.553 | 0
| EQUIPOS |  |  |  |  | 1058.6861 | 0
| Carrotanque asfalto | Hr | 1 | 170493.75 | -300 | 568.3125 | 0
| Compresor de alta presión 375 CFM - 600 CFM | Hr | 1 | 140649.6 | -300 | 468.832 | 0
| Herramienta menor | %MO | 0.05 | 430.8318 |  | 21.5416 | 0
| TRANSPORTES |  |  |  |  | 0 | 0
| MANO DE OBRA |  |  |  |  | 430.8318 | 0
| Cuadrilla 1 Of + 2 Ay (jornal + prestaciones) | día | 1 | 430831.7697 | -1000 | 430.8318 | 0
21,12 | Imprimante superficie Bitum (impermeabilización) | M2 |  | 0 | TOTAL | 58585.0231 | 0 | 0 | 0 | 0
| DESCRIPCION | UNIDAD | CANTIDAD | VLR UNIT | REND/DESP | SUBTOTAL | INTEGRAL
| INSUMOS |  |  |  |  | 32176.2 | 0
| Igol denso | Kg | 0.6 | 42964.95 |  | 25778.97 | 0
| Igol imprimante | Kg | 0.2 | 31986.15 |  | 6397.23 | 0
| EQUIPOS |  |  |  |  | 1257.563 | 0
| Herramienta menor | %MO | 0.05 | 25151.2601 |  | 1257.563 | 0
| TRANSPORTES |  |  |  |  | 0 | 0
| MANO DE OBRA |  |  |  |  | 25151.2601 | 0
| Cuadrilla 1 Of + 1 Ay (jornal + prestaciones) | día | 1 | 314390.7509 | -12.5 | 25151.2601 | 0
21,13 | Lavado, secado y sellado de juntas de pavimentos en concreto hidráulico (incluye hidro lavadora, SikaRoad y sellante) | M |  | 0 | TOTAL | 25702.5888 | 0 | 0 | 0 | 0
| DESCRIPCION | UNIDAD | CANTIDAD | VLR UNIT | REND/DESP | SUBTOTAL | INTEGRAL
| INSUMOS |  |  |  |  | 13480.32 | 0
| Sikaroad de 10 mm o similar | M | 1 | 2136.75 |  | 2136.75 | 0
| Sikaflex 300cc | Un | 0.2 | 56717.85 |  | 11343.57 | 0
| EQUIPOS |  |  |  |  | 5818.0128 | 0
| Hidrolavadora industrial 3000 PSI | Día | 0.05 | 109956 |  | 5497.8 | 0
| Herramienta menor | %MO | 0.05 | 6404.256 |  | 320.2128 | 0
| TRANSPORTES |  |  |  |  | 0 | 0
| MANO DE OBRA |  |  |  |  | 6404.256 | 0
| Ayudante eléctrico (jornal + prestaciones) | día | 1 | 128085.1207 | -20 | 6404.256 | 0
21,14 | Parcheo pavimento concreto asfaltico caliente | M2 |  | 0 | TOTAL | 1323418.6555 | 0 | 0 | 0 | 0
| DESCRIPCION | UNIDAD | CANTIDAD | VLR UNIT | REND/DESP | SUBTOTAL | INTEGRAL
| INSUMOS |  |  |  |  | 1109500.875 | 0
| Concreto asfaltico MDC-19 | M3 | 1 | 887054.7 | 25 | 1108818.375 | 0
| Agua | Lt | 25 | 27.3 |  | 682.5 | 0
| EQUIPOS |  |  |  |  | 46668.7395 | 0
| Cilindro compactador 2 toneladas | Hr | 1 | 115500 | -7 | 16500 | 0
| Cilindro compactador vibratorio Dynapac y tractor | Hr | 1 | 187543.65 | -7 | 26791.95 | 0
| Herramienta menor | %MO | 0.05 | 67535.7909 |  | 3376.7895 | 0
| TRANSPORTES |  |  |  |  | 99713.25 | 0
| Transporte materiales petreos | M3-km | 65 | 1534.05 |  | 99713.25 | 0
| MANO DE OBRA |  |  |  |  | 67535.7909 | 0
| Cuadrilla 1 Of + 7 Ay (jornal + prestaciones) | día | 1 | 1013036.864 | -15 | 67535.7909 | 0
21,15 | Pavimento adoquín peatonal E=0.06 m | M2 |  | 0 | TOTAL | 110479.413 | 0 | 0 | 0 | 0
| DESCRIPCION | UNIDAD | CANTIDAD | VLR UNIT | REND/DESP | SUBTOTAL | INTEGRAL
| INSUMOS |  |  |  |  | 76903.5645 | 0
| Arena | M3 | 0.06 | 81268.95 |  | 4876.137 | 0
| Adoquín peatonal de concreto 6X10X20 | Un | 51 | 1345.05 | 5 | 72027.4275 | 0
| EQUIPOS |  |  |  |  | 4123.35 | 0
| Vibrocompactador manual | Día | 1 | 82467 | -20 | 4123.35 | 0
| TRANSPORTES |  |  |  |  | 7910.91 | 0
| Camión 350 | Hr | 1 | 79109.1 | -10 | 7910.91 | 0
| MANO DE OBRA |  |  |  |  | 21541.5885 | 0
| Cuadrilla 1 Of + 2 Ay (jornal + prestaciones) | día | 1 | 430831.7697 | -20 | 21541.5885 | 0
21,16 | Pavimento adoquín vehicular T-1 E=0.08 m | M2 |  | 0 | TOTAL | 117534.8585 | 0 | 0 | 0 | 0
| DESCRIPCION | UNIDAD | CANTIDAD | VLR UNIT | REND/DESP | SUBTOTAL | INTEGRAL
| INSUMOS |  |  |  |  | 82020.267 | 0
| Arena | M3 | 0.06 | 81268.95 |  | 4876.137 | 0
| Adoquín vehicular de concreto 8X10X20 | Un | 51 | 1440.6 | 5 | 77144.13 | 0
| EQUIPOS |  |  |  |  | 6062.093 | 0
| Vibrocompactador manual | Día | 1 | 82467 | -20 | 4123.35 | 0
| Acarreo horizontal | %MO | 0.04 | 21541.5885 |  | 861.6635 | 0
| Herramienta menor | %MO | 0.05 | 21541.5885 |  | 1077.0794 | 0
| TRANSPORTES |  |  |  |  | 7910.91 | 0
| Camión 350 | Hr | 0.1 | 79109.1 |  | 7910.91 | 0
| MANO DE OBRA |  |  |  |  | 21541.5885 | 0
| Cuadrilla 1 Of + 2 Ay (jornal + prestaciones) | día | 1 | 430831.7697 | -20 | 21541.5885 | 0
21,17 | Pavimento adoquín vehicular T-2 E=0.09 m | M2 |  | 0 | TOTAL | 142162.5035 | 0 | 0 | 0 | 0
| DESCRIPCION | UNIDAD | CANTIDAD | VLR UNIT | REND/DESP | SUBTOTAL | INTEGRAL
| INSUMOS |  |  |  |  | 106647.912 | 0
| Arena | M3 | 0.06 | 81268.95 |  | 4876.137 | 0
| Adoquín vehicular de concreto 9X10X20 | Un | 51 | 1900.5 | 5 | 101771.775 | 0
| EQUIPOS |  |  |  |  | 6062.093 | 0
| Vibrocompactador manual | Día | 1 | 82467 | -20 | 4123.35 | 0
| Acarreo horizontal | %MO | 0.04 | 21541.5885 |  | 861.6635 | 0
| Herramienta menor | %MO | 0.05 | 21541.5885 |  | 1077.0794 | 0
| TRANSPORTES |  |  |  |  | 7910.91 | 0
| Camión 350 | Hr | 0.1 | 79109.1 |  | 7910.91 | 0
| MANO DE OBRA |  |  |  |  | 21541.5885 | 0
| Cuadrilla 1 Of + 2 Ay (jornal + prestaciones) | día | 1 | 430831.7697 | -20 | 21541.5885 | 0
21,18 | Pavimento adoquín vehicular T-3 E=0.10 m | M2 |  | 0 | TOTAL | 142162.5035 | 0 | 0 | 0 | 0
| DESCRIPCION | UNIDAD | CANTIDAD | VLR UNIT | REND/DESP | SUBTOTAL | INTEGRAL
| INSUMOS |  |  |  |  | 106647.912 | 0
| Arena | M3 | 0.06 | 81268.95 |  | 4876.137 | 0
| Adoquín vehicular de concreto 10X10X20 | Un | 51 | 1900.5 | 5 | 101771.775 | 0
| EQUIPOS |  |  |  |  | 6062.093 | 0
| Vibrocompactador manual | Día | 1 | 82467 | -20 | 4123.35 | 0
| Acarreo horizontal | %MO | 0.04 | 21541.5885 |  | 861.6635 | 0
| Herramienta menor | %MO | 0.05 | 21541.5885 |  | 1077.0794 | 0
| TRANSPORTES |  |  |  |  | 7910.91 | 0
| Camión 350 | Hr | 0.1 | 79109.1 |  | 7910.91 | 0
| MANO DE OBRA |  |  |  |  | 21541.5885 | 0
| Cuadrilla 1 Of + 2 Ay (jornal + prestaciones) | día | 1 | 430831.7697 | -20 | 21541.5885 | 0
21,19 | Pavimento concreto asfaltico caliente MDC 19 | M3 |  | 0 | TOTAL | 1332257.4754 | 0 | 0 | 0 | 0
| DESCRIPCION | UNIDAD | CANTIDAD | VLR UNIT | REND/DESP | SUBTOTAL | INTEGRAL
| INSUMOS |  |  |  |  | 1109500.875 | 0
| Concreto asfaltico MDC-19 | M3 | 1 | 887054.7 | 25 | 1108818.375 | 0
| Agua | Lt | 25 | 27.3 |  | 682.5 | 0
| EQUIPOS |  |  |  |  | 72391.5072 | 0
| Cilindro compactador 2 toneladas | Hr | 1 | 115500 | -10 | 11550 | 0
| Cilindro compactador vibratorio Dynapac y tractor | Hr | 1 | 187543.65 | -10 | 18754.365 | 0
| Finisher (pavimentadora) con operario | Hr | 1 | 395545.5 | -10 | 39554.55 | 0
| Herramienta menor | %MO | 0.05 | 50651.8432 |  | 2532.5922 | 0
| TRANSPORTES |  |  |  |  | 99713.25 | 0
| Transporte materiales petreos | M3-km | 65 | 1534.05 |  | 99713.25 | 0
| MANO DE OBRA |  |  |  |  | 50651.8432 | 0
| Cuadrilla 1 Of + 7 Ay (jornal + prestaciones) | día | 1 | 1013036.864 | -20 | 50651.8432 | 0
21,20 | Pavimento concreto asfaltico frio | M3 |  | 0 | TOTAL | 1203095.6629 | 0 | 0 | 0 | 0
| DESCRIPCION | UNIDAD | CANTIDAD | VLR UNIT | REND/DESP | SUBTOTAL | INTEGRAL
| INSUMOS |  |  |  |  | 980339.0625 | 0
| Mezcla asfáltica fria | M3 | 1 | 852468.75 | 15 | 980339.0625 | 0
| EQUIPOS |  |  |  |  | 72391.5072 | 0
| Cilindro compactador 2 toneladas | Hr | 1 | 115500 | -10 | 11550 | 0
| Cilindro compactador vibratorio Dynapac y tractor | Hr | 1 | 187543.65 | -10 | 18754.365 | 0
| Finisher (pavimentadora) con operario | Hr | 1 | 395545.5 | -10 | 39554.55 | 0
| Herramienta menor | %MO | 0.05 | 50651.8432 |  | 2532.5922 | 0
| TRANSPORTES |  |  |  |  | 99713.25 | 0
| Transporte materiales petreos | M3-km | 65 | 1534.05 |  | 99713.25 | 0
| MANO DE OBRA |  |  |  |  | 50651.8432 | 0
| Cuadrilla 1 Of + 7 Ay (jornal + prestaciones) | día | 1 | 1013036.864 | -20 | 50651.8432 | 0
21,21 | Pavimento Mr = 3.6 Mpa obra | M3 |  | 0 | TOTAL | 720041.1293 | 0 | 0 | 0 | 0
| DESCRIPCION | UNIDAD | CANTIDAD | VLR UNIT | REND/DESP | SUBTOTAL | INTEGRAL
| INSUMOS |  |  |  |  | 536794.2873 | 0
| Producción de concreto 21 Mpa (Item básico) | M3 | 1 | 521159.5023 | 3 | 536794.2873 | 0
| EQUIPOS |  |  |  |  | 17318.3901 | 0
| Formaleta pavimento concreto 3 ml | Día | 1 | 3150 | -4 | 787.5 | 0
| Regla vibradora | Día | 1 | 101038.35 | -20 | 5051.9175 | 0
| Rastrillo | Día | 1 | 31825.5 | -20 | 1591.275 | 0
| Platacho | Día | 1 | 31825.5 | -20 | 1591.275 | 0
| Herramienta menor | %MO | 0.05 | 165928.4519 |  | 8296.4226 | 0
| TRANSPORTES |  |  |  |  | 0 | 0
| MANO DE OBRA |  |  |  |  | 165928.4519 | 0
| Cuadrilla 1 Of + 4 Ay (jornal + prestaciones) | día | 1 | 663713.8074 | -4 | 165928.4519 | 0
21,22 | Pavimento Mr = 3.6 Mpa premezclado | M3 |  | 0 | TOTAL | 183246.842 | 0 | 0 | 0 | 0
| DESCRIPCION | UNIDAD | CANTIDAD | VLR UNIT | REND/DESP | SUBTOTAL | INTEGRAL
| INSUMOS |  |  |  |  | 0 | 0
| Concreto premezclado MR 3,6 Mpa para pavimento As 4" |  | 1 |  | 3
| EQUIPOS |  |  |  |  | 17318.3901 | 0
| Formaleta pavimento concreto 3 ml | Día | 1 | 3150 | -4 | 787.5 | 0
| Regla vibradora | Día | 1 | 101038.35 | -20 | 5051.9175 | 0
| Rastrillo | Día | 1 | 31825.5 | -20 | 1591.275 | 0
| Platacho | Día | 1 | 31825.5 | -20 | 1591.275 | 0
| Herramienta menor | %MO | 0.05 | 165928.4519 |  | 8296.4226 | 0
| TRANSPORTES |  |  |  |  | 0 | 0
| MANO DE OBRA |  |  |  |  | 165928.4519 | 0
| Cuadrilla 1 Of + 4 Ay (jornal + prestaciones) | día | 1 | 663713.8074 | -4 | 165928.4519 | 0
21,23 | Pavimento Mr = 3.9 Mpa obra | M3 |  | 0 | TOTAL | 720041.1293 | 0 | 0 | 0 | 0
| DESCRIPCION | UNIDAD | CANTIDAD | VLR UNIT | REND/DESP | SUBTOTAL | INTEGRAL
| INSUMOS |  |  |  |  | 536794.2873 | 0
| Producción de concreto 21 Mpa (Item básico) | M3 | 1 | 521159.5023 | 3 | 536794.2873 | 0
| EQUIPOS |  |  |  |  | 17318.3901 | 0
| Formaleta pavimento concreto 3 ml | Día | 1 | 3150 | -4 | 787.5 | 0
| Regla vibradora | Día | 1 | 101038.35 | -20 | 5051.9175 | 0
| Rastrillo | Día | 1 | 31825.5 | -20 | 1591.275 | 0
| Platacho | Día | 1 | 31825.5 | -20 | 1591.275 | 0
| Herramienta menor | %MO | 0.05 | 165928.4519 |  | 8296.4226 | 0
| TRANSPORTES |  |  |  |  | 0 | 0
| MANO DE OBRA |  |  |  |  | 165928.4519 | 0
| Cuadrilla 1 Of + 4 Ay (jornal + prestaciones) | día | 1 | 663713.8074 | -4 | 165928.4519 | 0
21,24 | Pavimento Mr = 3.9 Mpa premezclado | M3 |  | 0 | TOTAL | 927502.697 | 0 | 0 | 0 | 0
| DESCRIPCION | UNIDAD | CANTIDAD | VLR UNIT | REND/DESP | SUBTOTAL | INTEGRAL
| INSUMOS |  |  |  |  | 744255.855 | 0
| Concreto premezclado MR 3,9 Mpa para pavimento As 4" | M3 | 1 | 722578.5 | 3 | 744255.855 | 0
| EQUIPOS |  |  |  |  | 17318.3901 | 0
| Formaleta pavimento concreto 3 ml | Día | 1 | 3150 | -4 | 787.5 | 0
| Regla vibradora | Día | 1 | 101038.35 | -20 | 5051.9175 | 0
| Rastrillo | Día | 1 | 31825.5 | -20 | 1591.275 | 0
| Platacho | Día | 1 | 31825.5 | -20 | 1591.275 | 0
| Herramienta menor | %MO | 0.05 | 165928.4519 |  | 8296.4226 | 0
| TRANSPORTES |  |  |  |  | 0 | 0
| MANO DE OBRA |  |  |  |  | 165928.4519 | 0
| Cuadrilla 1 Of + 4 Ay (jornal + prestaciones) | día | 1 | 663713.8074 | -4 | 165928.4519 | 0
21,25 | Pavimento Mr = 4.0 Mpa obra | M3 |  | 0 | TOTAL | 739230.8546 | 0 | 0 | 0 | 0
| DESCRIPCION | UNIDAD | CANTIDAD | VLR UNIT | REND/DESP | SUBTOTAL | INTEGRAL
| INSUMOS |  |  |  |  | 555984.0126 | 0
| Producción de concreto 24 Mpa (Item básico) | M3 | 1 | 539790.3035 | 3 | 555984.0126 | 0
| EQUIPOS |  |  |  |  | 17318.3901 | 0
| Formaleta pavimento concreto 3 ml | Día | 1 | 3150 | -4 | 787.5 | 0
| Regla vibradora | Día | 1 | 101038.35 | -20 | 5051.9175 | 0
| Rastrillo | Día | 1 | 31825.5 | -20 | 1591.275 | 0
| Platacho | Día | 1 | 31825.5 | -20 | 1591.275 | 0
| Herramienta menor | %MO | 0.05 | 165928.4519 |  | 8296.4226 | 0
| TRANSPORTES |  |  |  |  | 0 | 0
| MANO DE OBRA |  |  |  |  | 165928.4519 | 0
| Cuadrilla 1 Of + 4 Ay (jornal + prestaciones) | día | 1 | 663713.8074 | -4 | 165928.4519 | 0
21,26 | Pavimento Mr = 4.0 Mpa premezclado | M3 |  | 0 | TOTAL | 931477.2095 | 0 | 0 | 0 | 0
| DESCRIPCION | UNIDAD | CANTIDAD | VLR UNIT | REND/DESP | SUBTOTAL | INTEGRAL
| INSUMOS |  |  |  |  | 748230.3675 | 0
| Concreto premezclado MR 4,0 Mpa para pavimento As 4" | M3 | 1 | 726437.25 | 3 | 748230.3675 | 0
| EQUIPOS |  |  |  |  | 17318.3901 | 0
| Formaleta pavimento concreto 3 ml | Día | 1 | 3150 | -4 | 787.5 | 0
| Regla vibradora | Día | 1 | 101038.35 | -20 | 5051.9175 | 0
| Rastrillo | Día | 1 | 31825.5 | -20 | 1591.275 | 0
| Platacho | Día | 1 | 31825.5 | -20 | 1591.275 | 0
| Herramienta menor | %MO | 0.05 | 165928.4519 |  | 8296.4226 | 0
| TRANSPORTES |  |  |  |  | 0 | 0
| MANO DE OBRA |  |  |  |  | 165928.4519 | 0
| Cuadrilla 1 Of + 4 Ay (jornal + prestaciones) | día | 1 | 663713.8074 | -4 | 165928.4519 | 0
21,27 | Pavimento Mr = 4.1 Mpa obra | M3 |  | 0 | TOTAL | 768754.1208 | 0 | 0 | 0 | 0
| DESCRIPCION | UNIDAD | CANTIDAD | VLR UNIT | REND/DESP | SUBTOTAL | INTEGRAL
| INSUMOS |  |  |  |  | 585507.2788 | 0
| Producción de concreto 28 Mpa (Item básico) | M3 | 1 | 568453.6687 | 3 | 585507.2788 | 0
| EQUIPOS |  |  |  |  | 17318.3901 | 0
| Formaleta pavimento concreto 3 ml | Día | 1 | 3150 | -4 | 787.5 | 0
| Regla vibradora | Día | 1 | 101038.35 | -20 | 5051.9175 | 0
| Rastrillo | Día | 1 | 31825.5 | -20 | 1591.275 | 0
| Platacho | Día | 1 | 31825.5 | -20 | 1591.275 | 0
| Herramienta menor | %MO | 0.05 | 165928.4519 |  | 8296.4226 | 0
| TRANSPORTES |  |  |  |  | 0 | 0
| MANO DE OBRA |  |  |  |  | 165928.4519 | 0
| Cuadrilla 1 Of + 4 Ay (jornal + prestaciones) | día | 1 | 663713.8074 | -4 | 165928.4519 | 0
21,28 | Pavimento Mr = 4.1 Mpa premezclado | M3 |  | 0 | TOTAL | 935451.722 | 0 | 0 | 0 | 0
| DESCRIPCION | UNIDAD | CANTIDAD | VLR UNIT | REND/DESP | SUBTOTAL | INTEGRAL
| INSUMOS |  |  |  |  | 752204.88 | 0
| Concreto premezclado MR 4,1 Mpa para pavimento As 4" | M3 | 1 | 730296 | 3 | 752204.88 | 0
| EQUIPOS |  |  |  |  | 17318.3901 | 0
| Formaleta pavimento concreto 3 ml | Día | 1 | 3150 | -4 | 787.5 | 0
| Regla vibradora | Día | 1 | 101038.35 | -20 | 5051.9175 | 0
| Rastrillo | Día | 1 | 31825.5 | -20 | 1591.275 | 0
| Platacho | Día | 1 | 31825.5 | -20 | 1591.275 | 0
| Herramienta menor | %MO | 0.05 | 165928.4519 |  | 8296.4226 | 0
| TRANSPORTES |  |  |  |  | 0 | 0
| MANO DE OBRA |  |  |  |  | 165928.4519 | 0
| Cuadrilla 1 Of + 4 Ay (jornal + prestaciones) | día | 1 | 663713.8074 | -4 | 165928.4519 | 0
21,29 | Pavimento Mr = 4.1 Mpa premezclado (acelerado 3 días) | M3 |  | 0 | TOTAL | 997407.6125 | 0 | 0 | 0 | 0
| DESCRIPCION | UNIDAD | CANTIDAD | VLR UNIT | REND/DESP | SUBTOTAL | INTEGRAL
| INSUMOS |  |  |  |  | 814160.7705 | 0
| Concreto premezclado MR 4,1 Mpa para pavimento As 5" Acel. 3 días | M3 | 1 | 790447.35 | 3 | 814160.7705 | 0
| EQUIPOS |  |  |  |  | 17318.3901 | 0
| Formaleta pavimento concreto 3 ml | Día | 1 | 3150 | -4 | 787.5 | 0
| Regla vibradora | Día | 1 | 101038.35 | -20 | 5051.9175 | 0
| Rastrillo | Día | 1 | 31825.5 | -20 | 1591.275 | 0
| Platacho | Día | 1 | 31825.5 | -20 | 1591.275 | 0
| Herramienta menor | %MO | 0.05 | 165928.4519 |  | 8296.4226 | 0
| TRANSPORTES |  |  |  |  | 0 | 0
| MANO DE OBRA |  |  |  |  | 165928.4519 | 0
| Cuadrilla 1 Of + 4 Ay (jornal + prestaciones) | día | 1 | 663713.8074 | -4 | 165928.4519 | 0
21,30 | Pavimento Mr = 4.2 Mpa premezclado | M3 |  | 0 | TOTAL | 960434.372 | 0 | 0 | 0 | 0
| DESCRIPCION | UNIDAD | CANTIDAD | VLR UNIT | REND/DESP | SUBTOTAL | INTEGRAL
| INSUMOS |  |  |  |  | 777187.53 | 0
| Concreto premezclado MR 4,2 Mpa para pavimento As 4" | M3 | 1 | 754551 | 3 | 777187.53 | 0
| EQUIPOS |  |  |  |  | 17318.3901 | 0
| Formaleta pavimento concreto 3 ml | Día | 1 | 3150 | -4 | 787.5 | 0
| Regla vibradora | Día | 1 | 101038.35 | -20 | 5051.9175 | 0
| Rastrillo | Día | 1 | 31825.5 | -20 | 1591.275 | 0
| Platacho | Día | 1 | 31825.5 | -20 | 1591.275 | 0
| Herramienta menor | %MO | 0.05 | 165928.4519 |  | 8296.4226 | 0
| TRANSPORTES |  |  |  |  | 0 | 0
| MANO DE OBRA |  |  |  |  | 165928.4519 | 0
| Cuadrilla 1 Of + 4 Ay (jornal + prestaciones) | día | 1 | 663713.8074 | -4 | 165928.4519 | 0
21,31 | Pavimento Mr = 4.2 Mpa premezclado (acelerado 3 días) | M3 |  | 0 | TOTAL | 1085078.3285 | 0 | 0 | 0 | 0
| DESCRIPCION | UNIDAD | CANTIDAD | VLR UNIT | REND/DESP | SUBTOTAL | INTEGRAL
| INSUMOS |  |  |  |  | 901831.4865 | 0
| Concreto premezclado MR 4,2 Mpa para pavimento As 5" Acel. 3 días | M3 | 1 | 875564.55 | 3 | 901831.4865 | 0
| EQUIPOS |  |  |  |  | 17318.3901 | 0
| Formaleta pavimento concreto 3 ml | Día | 1 | 3150 | -4 | 787.5 | 0
| Regla vibradora | Día | 1 | 101038.35 | -20 | 5051.9175 | 0
| Rastrillo | Día | 1 | 31825.5 | -20 | 1591.275 | 0
| Platacho | Día | 1 | 31825.5 | -20 | 1591.275 | 0
| Herramienta menor | %MO | 0.05 | 165928.4519 |  | 8296.4226 | 0
| TRANSPORTES |  |  |  |  | 0 | 0
| MANO DE OBRA |  |  |  |  | 165928.4519 | 0
| Cuadrilla 1 Of + 4 Ay (jornal + prestaciones) | día | 1 | 663713.8074 | -4 | 165928.4519 | 0
21,32 | Pavimento Mr = 4.2 Mpa premezclado (acelerado 7 días) | M3 |  | 0 | TOTAL | 959695.7075 | 0 | 0 | 0 | 0
| DESCRIPCION | UNIDAD | CANTIDAD | VLR UNIT | REND/DESP | SUBTOTAL | INTEGRAL
| INSUMOS |  |  |  |  | 776448.8655 | 0
| Concreto premezclado MR 4,2 Mpa para pavimento As 5" Acel. 7 días | M3 | 1 | 753833.85 | 3 | 776448.8655 | 0
| EQUIPOS |  |  |  |  | 17318.3901 | 0
| Formaleta pavimento concreto 3 ml | Día | 1 | 3150 | -4 | 787.5 | 0
| Regla vibradora | Día | 1 | 101038.35 | -20 | 5051.9175 | 0
| Rastrillo | Día | 1 | 31825.5 | -20 | 1591.275 | 0
| Platacho | Día | 1 | 31825.5 | -20 | 1591.275 | 0
| Herramienta menor | %MO | 0.05 | 165928.4519 |  | 8296.4226 | 0
| TRANSPORTES |  |  |  |  | 0 | 0
| MANO DE OBRA |  |  |  |  | 165928.4519 | 0
| Cuadrilla 1 Of + 4 Ay (jornal + prestaciones) | día | 1 | 663713.8074 | -4 | 165928.4519 | 0
21,33 | Pavimento Mr = 4.5 Mpa premezclado | M3 |  | 0 | TOTAL | 996264.467 | 0 | 0 | 0 | 0
| DESCRIPCION | UNIDAD | CANTIDAD | VLR UNIT | REND/DESP | SUBTOTAL | INTEGRAL
| INSUMOS |  |  |  |  | 813017.625 | 0
| Concreto premezclado MR 4,5 Mpa para pavimento As 4" | M3 | 1 | 789337.5 | 3 | 813017.625 | 0
| EQUIPOS |  |  |  |  | 17318.3901 | 0
| Formaleta pavimento concreto 3 ml | Día | 1 | 3150 | -4 | 787.5 | 0
| Regla vibradora | Día | 1 | 101038.35 | -20 | 5051.9175 | 0
| Rastrillo | Día | 1 | 31825.5 | -20 | 1591.275 | 0
| Platacho | Día | 1 | 31825.5 | -20 | 1591.275 | 0
| Herramienta menor | %MO | 0.05 | 165928.4519 |  | 8296.4226 | 0
| TRANSPORTES |  |  |  |  | 0 | 0
| MANO DE OBRA |  |  |  |  | 165928.4519 | 0
| Cuadrilla 1 Of + 4 Ay (jornal + prestaciones) | día | 1 | 663713.8074 | -4 | 165928.4519 | 0
21,34 | Pavimento Mr = 4.5 Mpa premezclado (acelerado 3 días) | M3 |  | 0 | TOTAL | 988558.7795 | 0 | 0 | 0 | 0
| DESCRIPCION | UNIDAD | CANTIDAD | VLR UNIT | REND/DESP | SUBTOTAL | INTEGRAL
| INSUMOS |  |  |  |  | 805311.9375 | 0
| Concreto premezclado MR 4,5 Mpa para pavimento As 5" Acel. 3 días | M3 | 1 | 781856.25 | 3 | 805311.9375 | 0
| EQUIPOS |  |  |  |  | 17318.3901 | 0
| Formaleta pavimento concreto 3 ml | Día | 1 | 3150 | -4 | 787.5 | 0
| Regla vibradora | Día | 1 | 101038.35 | -20 | 5051.9175 | 0
| Rastrillo | Día | 1 | 31825.5 | -20 | 1591.275 | 0
| Platacho | Día | 1 | 31825.5 | -20 | 1591.275 | 0
| Herramienta menor | %MO | 0.05 | 165928.4519 |  | 8296.4226 | 0
| TRANSPORTES |  |  |  |  | 0 | 0
| MANO DE OBRA |  |  |  |  | 165928.4519 | 0
| Cuadrilla 1 Of + 4 Ay (jornal + prestaciones) | día | 1 | 663713.8074 | -4 | 165928.4519 | 0
21,35 | Pavimento Mr = 4.5 Mpa premezclado (acelerado 7 días) | M3 |  | 0 | TOTAL | 1011302.7245 | 0 | 0 | 0 | 0
| DESCRIPCION | UNIDAD | CANTIDAD | VLR UNIT | REND/DESP | SUBTOTAL | INTEGRAL
| INSUMOS |  |  |  |  | 828055.8825 | 0
| Concreto premezclado MR 4,5 Mpa para pavimento As 5" Acel. 7 días | M3 | 1 | 803937.75 | 3 | 828055.8825 | 0
| EQUIPOS |  |  |  |  | 17318.3901 | 0
| Formaleta pavimento concreto 3 ml | Día | 1 | 3150 | -4 | 787.5 | 0
| Regla vibradora | Día | 1 | 101038.35 | -20 | 5051.9175 | 0
| Rastrillo | Día | 1 | 31825.5 | -20 | 1591.275 | 0
| Platacho | Día | 1 | 31825.5 | -20 | 1591.275 | 0
| Herramienta menor | %MO | 0.05 | 165928.4519 |  | 8296.4226 | 0
| TRANSPORTES |  |  |  |  | 0 | 0
| MANO DE OBRA |  |  |  |  | 165928.4519 | 0
| Cuadrilla 1 Of + 4 Ay (jornal + prestaciones) | día | 1 | 663713.8074 | -4 | 165928.4519 | 0
21,36 | Pavimento Mr = 5 Mpa premezclado | M3 |  | 0 | TOTAL | 1030840.022 | 0 | 0 | 0 | 0
| DESCRIPCION | UNIDAD | CANTIDAD | VLR UNIT | REND/DESP | SUBTOTAL | INTEGRAL
| INSUMOS |  |  |  |  | 847593.18 | 0
| Concreto premezclado MR 5 Mpa para pavimento As 4" | M3 | 1 | 822906 | 3 | 847593.18 | 0
| EQUIPOS |  |  |  |  | 17318.3901 | 0
| Formaleta pavimento concreto 3 ml | Día | 1 | 3150 | -4 | 787.5 | 0
| Regla vibradora | Día | 1 | 101038.35 | -20 | 5051.9175 | 0
| Rastrillo | Día | 1 | 31825.5 | -20 | 1591.275 | 0
| Platacho | Día | 1 | 31825.5 | -20 | 1591.275 | 0
| Herramienta menor | %MO | 0.05 | 165928.4519 |  | 8296.4226 | 0
| TRANSPORTES |  |  |  |  | 0 | 0
| MANO DE OBRA |  |  |  |  | 165928.4519 | 0
| Cuadrilla 1 Of + 4 Ay (jornal + prestaciones) | día | 1 | 663713.8074 | -4 | 165928.4519 | 0
21,37 | Pavimento Mr = 5 Mpa premezclado (acelerado 3 días) | M3 |  | 0 | TOTAL | 1131533.0795 | 0 | 0 | 0 | 0
| DESCRIPCION | UNIDAD | CANTIDAD | VLR UNIT | REND/DESP | SUBTOTAL | INTEGRAL
| INSUMOS |  |  |  |  | 948286.2375 | 0
| Concreto premezclado MR 5 Mpa para pavimento As 5" Acel. 3 días | M3 | 1 | 920666.25 | 3 | 948286.2375 | 0
| EQUIPOS |  |  |  |  | 17318.3901 | 0
| Formaleta pavimento concreto 3 ml | Día | 1 | 3150 | -4 | 787.5 | 0
| Regla vibradora | Día | 1 | 101038.35 | -20 | 5051.9175 | 0
| Rastrillo | Día | 1 | 31825.5 | -20 | 1591.275 | 0
| Platacho | Día | 1 | 31825.5 | -20 | 1591.275 | 0
| Herramienta menor | %MO | 0.05 | 165928.4519 |  | 8296.4226 | 0
| TRANSPORTES |  |  |  |  | 0 | 0
| MANO DE OBRA |  |  |  |  | 165928.4519 | 0
| Cuadrilla 1 Of + 4 Ay (jornal + prestaciones) | día | 1 | 663713.8074 | -4 | 165928.4519 | 0
21,38 | Pavimento Mr = 5 Mpa premezclado (acelerado 7 días) | M3 |  | 0 | TOTAL | 1102265.5265 | 0 | 0 | 0 | 0
| DESCRIPCION | UNIDAD | CANTIDAD | VLR UNIT | REND/DESP | SUBTOTAL | INTEGRAL
| INSUMOS |  |  |  |  | 919018.6845 | 0
| Concreto premezclado MR 5 Mpa para pavimento As 5" Acel. 7 días | M3 | 1 | 892251.15 | 3 | 919018.6845 | 0
| EQUIPOS |  |  |  |  | 17318.3901 | 0
| Formaleta pavimento concreto 3 ml | Día | 1 | 3150 | -4 | 787.5 | 0
| Regla vibradora | Día | 1 | 101038.35 | -20 | 5051.9175 | 0
| Rastrillo | Día | 1 | 31825.5 | -20 | 1591.275 | 0
| Platacho | Día | 1 | 31825.5 | -20 | 1591.275 | 0
| Herramienta menor | %MO | 0.05 | 165928.4519 |  | 8296.4226 | 0
| TRANSPORTES |  |  |  |  | 0 | 0
| MANO DE OBRA |  |  |  |  | 165928.4519 | 0
| Cuadrilla 1 Of + 4 Ay (jornal + prestaciones) | día | 1 | 663713.8074 | -4 | 165928.4519 | 0
21,39 | Placa huella concreto 20.7 Mpa H=0.15m | M3 |  | 0 | TOTAL | 895862.6637 | 0 | 0 | 0 | 0
| DESCRIPCION | UNIDAD | CANTIDAD | VLR UNIT | REND/DESP | SUBTOTAL | INTEGRAL
| INSUMOS |  |  |  |  | 664733.2306 | 0
| Producción de concreto 21 Mpa (Item básico) | M3 | 0.6 | 521159.5023 | 3 | 322076.5724 | 0
| Producción de concreto Ciclopeo (Item básico) | M3 | 0.4 | 448609.946 | 3 | 184827.2978 | 0
| Formaleta con Tabla | M2 | 1.5 | 102154.9258 | 3 | 157829.3604 | 0
| EQUIPOS |  |  |  |  | 23718.8683 | 0
| Regla vibradora | Día | 1 | 101038.35 | -20 | 5051.9175 | 0
| Acarreo horizontal | %MO | 0.04 | 207410.5648 |  | 8296.4226 | 0
| Herramienta menor | %MO | 0.05 | 207410.5648 |  | 10370.5282 | 0
| TRANSPORTES |  |  |  |  | 0 | 0
| MANO DE OBRA |  |  |  |  | 207410.5648 | 0
| Cuadrilla 1 Of + 4 Ay (jornal + prestaciones) | día | 1 | 663713.8074 | -3.2 | 207410.5648 | 0
21,40 | Sellado dilatación Sika Flex 1A + icopor | M |  | 0 | TOTAL | 6491.2129 | 0 | 0 | 0 | 0
| DESCRIPCION | UNIDAD | CANTIDAD | VLR UNIT | REND/DESP | SUBTOTAL | INTEGRAL
| INSUMOS |  |  |  |  | 3190.11 | 0
| Sikaflex 300cc | Un | 0.05 | 56717.85 |  | 2835.8925 | 0
| Icopor e = 1" | M2 | 0.05 | 7084.35 |  | 354.2175 | 0
| EQUIPOS |  |  |  |  | 157.1954 | 0
| Herramienta menor | %MO | 0.05 | 3143.9075 |  | 157.1954 | 0
| TRANSPORTES |  |  |  |  | 0 | 0
| MANO DE OBRA |  |  |  |  | 3143.9075 | 0
| Cuadrilla 1 Of + 1 Ay (jornal + prestaciones) | día | 1 | 314390.7509 | -100 | 3143.9075 | 0
21,41 | Sellado fisuras, juntas y dilataciones. Concreto asfaltico modificado tipo Polibit o similar, incluye equipo Crafco o similar y equipo de aire a presión | M |  | 0 | TOTAL | 10053.3267 | 0 | 0 | 0 | 0
| DESCRIPCION | UNIDAD | CANTIDAD | VLR UNIT | REND/DESP | SUBTOTAL | INTEGRAL
| INSUMOS |  |  |  |  | 2374.995 | 0
| Asfaltico Modificado tipo POLIBIT o similar para juntas | galón | 0.1 | 23749.95 |  | 2374.995 | 0
| EQUIPOS |  |  |  |  | 3748.4473 | 0
| Equipo Crafco | Día | 1 | 284156.25 | -80 | 3551.9531 | 0
| Herramienta menor | %MO | 0.05 | 3929.8844 |  | 196.4942 | 0
| TRANSPORTES |  |  |  |  | 0 | 0
| MANO DE OBRA |  |  |  |  | 3929.8844 | 0
| Cuadrilla 1 Of + 1 Ay (jornal + prestaciones) | día | 1 | 314390.7509 | -80 | 3929.8844 | 0
21,42 | Sellado junta Sika Flex + SikaRoad 15 | M |  | 0 | TOTAL | 12434.2367 | 0 | 0 | 0 | 0
| DESCRIPCION | UNIDAD | CANTIDAD | VLR UNIT | REND/DESP | SUBTOTAL | INTEGRAL
| INSUMOS |  |  |  |  | 11211.606 | 0
| Sikaflex 300cc | Un | 0.16 | 56717.85 |  | 9074.856 | 0
| Sikaroad de 10 mm o similar | M | 1 | 2136.75 |  | 2136.75 | 0
| EQUIPOS |  |  |  |  | 58.2205 | 0
| Herramienta menor | %MO | 0.05 | 1164.4102 |  | 58.2205 | 0
| TRANSPORTES |  |  |  |  | 0 | 0
| MANO DE OBRA |  |  |  |  | 1164.4102 | 0
| Ayudante (jornal + prestaciones) | día | 1 | 116441.0189 | -100 | 1164.4102 | 0
22,01 | Apoyo estructural Neopreno D-50 E=3/4" | M2 |  | 0 | TOTAL | 18042215.2416 | 0 | 0 | 0 | 0
| DESCRIPCION | UNIDAD | CANTIDAD | VLR UNIT | REND/DESP | SUBTOTAL | INTEGRAL
| INSUMOS |  |  |  |  | 17816028.5625 | 0
| Neopreno 0,30 x 0,50 x 0,095 Dureza 60 | Un | 6.67 | 2671068.75 |  | 17816028.5625 | 0
| EQUIPOS |  |  |  |  | 10770.7942 | 0
| Herramienta menor | %MO | 0.05 | 215415.8849 |  | 10770.7942 | 0
| TRANSPORTES |  |  |  |  | 0 | 0
| MANO DE OBRA |  |  |  |  | 215415.8849 | 0
| Cuadrilla 1 Of + 2 Ay (jornal + prestaciones) | día | 1 | 430831.7697 | -2 | 215415.8849 | 0
22,02 | Concreto 20,7 Mpa para canales | M3 |  | 0 | TOTAL | 1445254.863 | 0 | 0 | 0 | 0
| DESCRIPCION | UNIDAD | CANTIDAD | VLR UNIT | REND/DESP | SUBTOTAL | INTEGRAL
| INSUMOS |  |  |  |  | 1083530.8379 | 0
| Producción de concreto 21 Mpa (Item básico) | M3 | 1 | 521159.5023 | 5 | 547217.4774 | 0
| Formaleta con Tabla | M2 | 10.5 | 102154.9258 | -2 | 536313.3605 | 0
| EQUIPOS |  |  |  |  | 29867.1213 | 0
| Acarreo horizontal | %MO | 0.04 | 331856.9037 |  | 13274.2761 | 0
| Herramienta menor | %MO | 0.05 | 331856.9037 |  | 16592.8452 | 0
| TRANSPORTES |  |  |  |  | 0 | 0
| MANO DE OBRA |  |  |  |  | 331856.9037 | 0
| Cuadrilla 1 Of + 4 Ay (jornal + prestaciones) | día | 1 | 663713.8074 | -2 | 331856.9037 | 0
22,03 | Concreto 20.7 Mpa estribos | M3 |  | 0 | TOTAL | 1581782.7097 | 0 | 0 | 0 | 0
| DESCRIPCION | UNIDAD | CANTIDAD | VLR UNIT | REND/DESP | SUBTOTAL | INTEGRAL
| INSUMOS |  |  |  |  | 1243970.2671 | 0
| Formaleta super T | M2 | 3 | 149544.7582 |  | 448634.2746 | 0
| Concreto premezclado de 20,7 Mpa (3000 psi) As 4" | M3 | 1 | 718719.75 | 5 | 754655.7375 | 0
| Separol o similar | Kg | 0.3 | 22039.5 |  | 6611.85 | 0
| Antisol blanco o similar | Kg | 2.3 | 14812.35 |  | 34068.405 | 0
| EQUIPOS |  |  |  |  | 116574.5068 | 0
| Bomba para concreto | M3 | 1 | 82902.75 |  | 82902.75 | 0
| Vibrador eléctrico o a gasolina | Día | 1 | 56524.65 | -2.5 | 22609.86 | 0
| Herramienta menor | %MO | 0.05 | 221237.9358 |  | 11061.8968 | 0
| TRANSPORTES |  |  |  |  | 0 | 0
| MANO DE OBRA |  |  |  |  | 221237.9358 | 0
| Cuadrilla 1 Of + 4 Ay (jornal + prestaciones) | día | 1 | 663713.8074 | -3 | 221237.9358 | 0
22,04 | Concreto 20.7 Mpa para pilotes | M3 |  | 0 | TOTAL | 1042894.8025 | 0 | 0 | 0 | 0
| DESCRIPCION | UNIDAD | CANTIDAD | VLR UNIT | REND/DESP | SUBTOTAL | INTEGRAL
| INSUMOS |  |  |  |  | 547217.4774 | 0
| Producción de concreto 21 Mpa (Item básico) | M3 | 1 | 521159.5023 | 5 | 547217.4774 | 0
| EQUIPOS |  |  |  |  | 64263.3502 | 0
| Vibrador eléctrico o a gasolina | Día | 1 | 56524.65 | -2.2222 | 25436.0925 | 0
| Acarreo horizontal | %MO | 0.04 | 431413.9748 |  | 17256.559 | 0
| Herramienta menor | %MO | 0.05 | 431413.9748 |  | 21570.6987 | 0
| TRANSPORTES |  |  |  |  | 0 | 0
| MANO DE OBRA |  |  |  |  | 431413.9748 | 0
| Cuadrilla 1 Of + 4 Ay (jornal + prestaciones) | día | 1 | 663713.8074 | -1.5385 | 431413.9748 | 0
22,05 | Concreto 24.1 Mpa estribos | M3 |  | 0 | TOTAL | 1585834.3972 | 0 | 0 | 0 | 0
| DESCRIPCION | UNIDAD | CANTIDAD | VLR UNIT | REND/DESP | SUBTOTAL | INTEGRAL
| INSUMOS |  |  |  |  | 1248021.9546 | 0
| Formaleta super T | M2 | 3 | 149544.7582 |  | 448634.2746 | 0
| Concreto premezclado de 24,5 Mpa (3500 psi) As 4" | M3 | 1 | 722578.5 | 5 | 758707.425 | 0
| Separol o similar | Kg | 0.3 | 22039.5 |  | 6611.85 | 0
| Antisol blanco o similar | Kg | 2.3 | 14812.35 |  | 34068.405 | 0
| EQUIPOS |  |  |  |  | 116574.5068 | 0
| Bomba para concreto | M3 | 1 | 82902.75 |  | 82902.75 | 0
| Vibrador eléctrico o a gasolina | Día | 1 | 56524.65 | -2.5 | 22609.86 | 0
| Herramienta menor | %MO | 0.05 | 221237.9358 |  | 11061.8968 | 0
| TRANSPORTES |  |  |  |  | 0 | 0
| MANO DE OBRA |  |  |  |  | 221237.9358 | 0
| Cuadrilla 1 Of + 4 Ay (jornal + prestaciones) | día | 1 | 663713.8074 | -3 | 221237.9358 | 0
22,06 | Concreto 24.1 Mpa para pilotes | M3 |  | 0 | TOTAL | 1254384.7501 | 0 | 0 | 0 | 0
| DESCRIPCION | UNIDAD | CANTIDAD | VLR UNIT | REND/DESP | SUBTOTAL | INTEGRAL
| INSUMOS |  |  |  |  | 758707.425 | 0
| Concreto premezclado de 24,5 Mpa (3500 psi) As 4" | M3 | 1 | 722578.5 | 5 | 758707.425 | 0
| EQUIPOS |  |  |  |  | 64263.3502 | 0
| Vibrador eléctrico o a gasolina | Día | 1 | 56524.65 | -2.2222 | 25436.0925 | 0
| Acarreo horizontal | %MO | 0.04 | 431413.9748 |  | 17256.559 | 0
| Herramienta menor | %MO | 0.05 | 431413.9748 |  | 21570.6987 | 0
| TRANSPORTES |  |  |  |  | 0 | 0
| MANO DE OBRA |  |  |  |  | 431413.9748 | 0
| Cuadrilla 1 Of + 4 Ay (jornal + prestaciones) | día | 1 | 663713.8074 | -1.5385 | 431413.9748 | 0
22,07 | Concreto 27.6 Mpa para pilotes | M3 |  | 0 | TOTAL | 1258436.4376 | 0 | 0 | 0 | 0
| DESCRIPCION | UNIDAD | CANTIDAD | VLR UNIT | REND/DESP | SUBTOTAL | INTEGRAL
| INSUMOS |  |  |  |  | 762759.1125 | 0
| Concreto premezclado de 27,6 Mpa (4000 psi) As 4" | M3 | 1 | 726437.25 | 5 | 762759.1125 | 0
| EQUIPOS |  |  |  |  | 64263.3502 | 0
| Vibrador eléctrico o a gasolina | Día | 1 | 56524.65 | -2.2222 | 25436.0925 | 0
| Acarreo horizontal | %MO | 0.04 | 431413.9748 |  | 17256.559 | 0
| Herramienta menor | %MO | 0.05 | 431413.9748 |  | 21570.6987 | 0
| TRANSPORTES |  |  |  |  | 0 | 0
| MANO DE OBRA |  |  |  |  | 431413.9748 | 0
| Cuadrilla 1 Of + 4 Ay (jornal + prestaciones) | día | 1 | 663713.8074 | -1.5385 | 431413.9748 | 0
22,08 | Junta elastomerica para puente | M |  | 0 | TOTAL | 2860455.0291 | 0 | 0 | 0 | 0
| DESCRIPCION | UNIDAD | CANTIDAD | VLR UNIT | REND/DESP | SUBTOTAL | INTEGRAL
| INSUMOS |  |  |  |  | 2634268.35 | 0
| Junta elastomerica de expansion | M | 1 | 2386912.5 |  | 2386912.5 | 0
| Sikafloor | Kg | 87 | 2838.15 |  | 246919.05 | 0
| Agua | Lt | 16 | 27.3 |  | 436.8 | 0
| EQUIPOS |  |  |  |  | 10770.7942 | 0
| Herramienta menor | %MO | 0.05 | 215415.8849 |  | 10770.7942 | 0
| TRANSPORTES |  |  |  |  | 0 | 0
| MANO DE OBRA |  |  |  |  | 215415.8849 | 0
| Cuadrilla 1 Of + 2 Ay (jornal + prestaciones) | día | 1 | 430831.7697 | -2 | 215415.8849 | 0
22,09 | Malla Cal 18 acero tejida seguridad | M2 |  | 0 | TOTAL | 89218.5788 | 0 | 0 | 0 | 0
| DESCRIPCION | UNIDAD | CANTIDAD | VLR UNIT | REND/DESP | SUBTOTAL | INTEGRAL
| INSUMOS |  |  |  |  | 56207.55 | 0
| Malla Cal 18 acerada tejida | M2 | 1 | 56207.55 |  | 56207.55 | 0
| EQUIPOS |  |  |  |  | 1571.9538 | 0
| Herramienta menor | %MO | 0.05 | 31439.0751 |  | 1571.9538 | 0
| TRANSPORTES |  |  |  |  | 0 | 0
| MANO DE OBRA |  |  |  |  | 31439.0751 | 0
| Cuadrilla 1 Of + 1 Ay (jornal + prestaciones) | día | 1 | 314390.7509 | -10 | 31439.0751 | 0
22,10 | Muro concreto ciclópeo | M3 |  | 0 | TOTAL | 890674.875 | 0 | 0 | 0 | 0
| DESCRIPCION | UNIDAD | CANTIDAD | VLR UNIT | REND/DESP | SUBTOTAL | INTEGRAL
| INSUMOS |  |  |  |  | 739632.765 | 0
| Producción de concreto Ciclopeo (Item básico) | M3 | 1 | 448609.946 | 5 | 471040.4433 | 0 | 0
| Formaleta con Tabla | M2 | 6 | 102154.9258 | -3 | 204309.8516 | 0 | 0
| Alambre negro calibre 18 | Kg | 8 | 7665 |  | 61320 | 0 | 0
| Antisol blanco o similar | Kg | 0.2 | 14812.35 |  | 2962.47 | 0 | 0
| EQUIPOS |  |  |  |  | 18299.3485 | 0
| Taco metálico de 2 - >3 m | Día | 1 | 635.25 | -0.1 | 6352.5 | 0 | 0
| Acarreo horizontal | %MO | 0.04 | 132742.7615 |  | 5309.7105 | 0 | 0
| Herramienta menor | %MO | 0.05 | 132742.7615 |  | 6637.1381 | 0 | 0
| TRANSPORTES |  |  |  |  | 0 | 0
| MANO DE OBRA |  |  |  |  | 132742.7615 | 0
| Cuadrilla 1 Of + 4 Ay (jornal + prestaciones) | día | 1 | 663713.8074 | -5 | 132742.7615 | 0
22,11 | Muro concreto reforzado 20.7 Mpa espesor <=0.25m | M3 |  | 0 | TOTAL | 1143019.4794 | 0 | 0 | 0 | 0
| DESCRIPCION | UNIDAD | CANTIDAD | VLR UNIT | REND/DESP | SUBTOTAL | INTEGRAL
| INSUMOS |  |  |  |  | 910589.4638 | 0
| Producción de concreto 21 Mpa (Item básico) | M3 | 1 | 521159.5023 | 5 | 547217.4774 | 0
| Formaleta super T | M2 | 6 | 149544.7582 | -3 | 299089.5164 | 0
| Alambre negro calibre 18 | Kg | 8 | 7665 |  | 61320 | 0
| Antisol blanco o similar | Kg | 0.2 | 14812.35 |  | 2962.47 | 0
| EQUIPOS |  |  |  |  | 25019.4508 | 0
| Taco metálico de 2 - >3 m | Día | 1 | 635.25 | -0.1 | 6352.5 | 0
| Acarreo horizontal | %MO | 0.04 | 207410.5648 |  | 8296.4226 | 0
| Herramienta menor | %MO | 0.05 | 207410.5648 |  | 10370.5282 | 0
| TRANSPORTES |  |  |  |  | 0 | 0
| MANO DE OBRA |  |  |  |  | 207410.5648 | 0
| Cuadrilla 1 Of + 4 Ay (jornal + prestaciones) | día | 1 | 663713.8074 | -3.2 | 207410.5648 | 0
22,12 | Muro concreto reforzado 20.7 Mpa espesor >0.25m | M3 |  | 0 | TOTAL | 1068051.5027 | 0 | 0 | 0 | 0
| DESCRIPCION | UNIDAD | CANTIDAD | VLR UNIT | REND/DESP | SUBTOTAL | INTEGRAL
| INSUMOS |  |  |  |  | 860741.211 | 0
| Producción de concreto 21 Mpa (Item básico) | M3 | 1 | 521159.5023 | 5 | 547217.4774 | 0
| Formaleta super T | M2 | 5 | 149544.7582 | -3 | 249241.2637 | 0
| Alambre negro calibre 18 | Kg | 8 | 7665 |  | 61320 | 0
| Antisol blanco o similar | Kg | 0.2 | 14812.35 |  | 2962.47 | 0
| EQUIPOS |  |  |  |  | 22945.3452 | 0
| Taco metálico de 2 - >3 m | Día | 1 | 635.25 | -0.1 | 6352.5 | 0
| Acarreo horizontal | %MO | 0.04 | 184364.9465 |  | 7374.5979 | 0
| Herramienta menor | %MO | 0.05 | 184364.9465 |  | 9218.2473 | 0
| TRANSPORTES |  |  |  |  | 0 | 0
| MANO DE OBRA |  |  |  |  | 184364.9465 | 0
| Cuadrilla 1 Of + 4 Ay (jornal + prestaciones) | día | 1 | 663713.8074 | -3.6 | 184364.9465 | 0
22,13 | Muro concreto reforzado 24.1 Mpa espesor <=0.25m | M3 |  | 0 | TOTAL | 1162581.8207 | 0 | 0 | 0 | 0
| DESCRIPCION | UNIDAD | CANTIDAD | VLR UNIT | REND/DESP | SUBTOTAL | INTEGRAL
| INSUMOS |  |  |  |  | 930151.8051 | 0
| Producción de concreto 24 Mpa (Item básico) | M3 | 1 | 539790.3035 | 5 | 566779.8187 | 0
| Formaleta super T | M2 | 6 | 149544.7582 | -3 | 299089.5164 | 0
| Alambre negro calibre 18 | Kg | 8 | 7665 |  | 61320 | 0
| Antisol blanco o similar | Kg | 0.2 | 14812.35 |  | 2962.47 | 0
| EQUIPOS |  |  |  |  | 25019.4508 | 0
| Taco metálico de 2 - >3 m | Día | 1 | 635.25 | -0.1 | 6352.5 | 0
| Acarreo horizontal | %MO | 0.04 | 207410.5648 |  | 8296.4226 | 0
| Herramienta menor | %MO | 0.05 | 207410.5648 |  | 10370.5282 | 0
| TRANSPORTES |  |  |  |  | 0 | 0
| MANO DE OBRA |  |  |  |  | 207410.5648 | 0
| Cuadrilla 1 Of + 4 Ay (jornal + prestaciones) | día | 1 | 663713.8074 | -3.2 | 207410.5648 | 0
22,14 | Muro concreto reforzado 24.1 Mpa espesor >0.25m | M3 |  | 0 | TOTAL | 1087613.844 | 0 | 0 | 0 | 0
| DESCRIPCION | UNIDAD | CANTIDAD | VLR UNIT | REND/DESP | SUBTOTAL | INTEGRAL
| INSUMOS |  |  |  |  | 880303.5523 | 0
| Producción de concreto 24 Mpa (Item básico) | M3 | 1 | 539790.3035 | 5 | 566779.8187 | 0
| Formaleta super T | M2 | 5 | 149544.7582 | -3 | 249241.2637 | 0
| Alambre negro calibre 18 | Kg | 8 | 7665 |  | 61320 | 0
| Antisol blanco o similar | Kg | 0.2 | 14812.35 |  | 2962.47 | 0
| EQUIPOS |  |  |  |  | 22945.3452 | 0
| Taco metálico de 2 - >3 m | Día | 1 | 635.25 | -0.1 | 6352.5 | 0
| Acarreo horizontal | %MO | 0.04 | 184364.9465 |  | 7374.5979 | 0
| Herramienta menor | %MO | 0.05 | 184364.9465 |  | 9218.2473 | 0
| TRANSPORTES |  |  |  |  | 0 | 0
| MANO DE OBRA |  |  |  |  | 184364.9465 | 0
| Cuadrilla 1 Of + 4 Ay (jornal + prestaciones) | día | 1 | 663713.8074 | -3.6 | 184364.9465 | 0
22,15 | Muro concreto reforzado 27.6 Mpa espesor <=0.25m | M3 |  | 0 | TOTAL | 1192678.3542 | 0 | 0 | 0 | 0
| DESCRIPCION | UNIDAD | CANTIDAD | VLR UNIT | REND/DESP | SUBTOTAL | INTEGRAL
| INSUMOS |  |  |  |  | 960248.3386 | 0
| Producción de concreto 28 Mpa (Item básico) | M3 | 1 | 568453.6687 | 5 | 596876.3522 | 0
| Formaleta super T | M2 | 6 | 149544.7582 | -3 | 299089.5164 | 0
| Alambre negro calibre 18 | Kg | 8 | 7665 |  | 61320 | 0
| Antisol blanco o similar | Kg | 0.2 | 14812.35 |  | 2962.47 | 0
| EQUIPOS |  |  |  |  | 25019.4508 | 0
| Taco metálico de 2 - >3 m | Día | 1 | 635.25 | -0.1 | 6352.5 | 0
| Acarreo horizontal | %MO | 0.04 | 207410.5648 |  | 8296.4226 | 0
| Herramienta menor | %MO | 0.05 | 207410.5648 |  | 10370.5282 | 0
| TRANSPORTES |  |  |  |  | 0 | 0
| MANO DE OBRA |  |  |  |  | 207410.5648 | 0
| Cuadrilla 1 Of + 4 Ay (jornal + prestaciones) | día | 1 | 663713.8074 | -3.2 | 207410.5648 | 0
22,16 | Muro concreto reforzado 27.6 Mpa espesor >0.25m | M3 |  | 0 | TOTAL | 1192678.3542 | 0 | 0 | 0 | 0
| DESCRIPCION | UNIDAD | CANTIDAD | VLR UNIT | REND/DESP | SUBTOTAL | INTEGRAL
| INSUMOS |  |  |  |  | 960248.3386 | 0
| Producción de concreto 28 Mpa (Item básico) | M3 | 1 | 568453.6687 | 5 | 596876.3522 | 0
| Formaleta super T | M2 | 6 | 149544.7582 | -3 | 299089.5164 | 0
| Alambre negro calibre 18 | Kg | 8 | 7665 |  | 61320 | 0
| Antisol blanco o similar | Kg | 0.2 | 14812.35 |  | 2962.47 | 0
| EQUIPOS |  |  |  |  | 25019.4508 | 0
| Taco metálico de 2 - >3 m | Día | 1 | 635.25 | -0.1 | 6352.5 | 0
| Acarreo horizontal | %MO | 0.04 | 207410.5648 |  | 8296.4226 | 0
| Herramienta menor | %MO | 0.05 | 207410.5648 |  | 10370.5282 | 0
| TRANSPORTES |  |  |  |  | 0 | 0
| MANO DE OBRA |  |  |  |  | 207410.5648 | 0
| Cuadrilla 1 Of + 4 Ay (jornal + prestaciones) | día | 1 | 663713.8074 | -3.2 | 207410.5648 | 0
22,17 | Placa maciza concreto 20.7 Mpa E<=0.30m puente | M2 |  | 0 | TOTAL | 1772872.6274 | 0 | 0 | 0 | 0
| DESCRIPCION | UNIDAD | CANTIDAD | VLR UNIT | REND/DESP | SUBTOTAL | INTEGRAL
| INSUMOS |  |  |  |  | 1246328.4948 | 0
| Concreto premezclado de 20,7 Mpa (3000 psi) As 4" | M3 | 1 | 718719.75 |  | 718719.75 | 0
| Formaleta super T | M2 | 3.33 | 149544.7582 |  | 497984.0448 | 0
| Antisol blanco o similar | Kg | 2 | 14812.35 |  | 29624.7 | 0
| EQUIPOS |  |  |  |  | 305306.1968 | 0
| Bomba para concreto | M3 | 1 | 82902.75 |  | 82902.75 | 0
| Vibrador eléctrico o a gasolina | Día | 1 | 56524.65 | -3 | 18841.55 | 0
| Formaleta para placa puente con andamio de carga | Día | 1 | 5775 | -0.03 | 192500 | 0
| Herramienta menor | %MO | 0.05 | 221237.9358 |  | 11061.8968 | 0
| TRANSPORTES |  |  |  |  | 0 | 0
| MANO DE OBRA |  |  |  |  | 221237.9358 | 0
| Cuadrilla 1 Of + 4 Ay (jornal + prestaciones) | día | 1 | 663713.8074 | -3 | 221237.9358 | 0
22,18 | Placa maciza concreto 20.7 Mpa E>0.30m puente | M2 |  | 0 | TOTAL | 1723522.8572 | 0 | 0 | 0 | 0
| DESCRIPCION | UNIDAD | CANTIDAD | VLR UNIT | REND/DESP | SUBTOTAL | INTEGRAL
| INSUMOS |  |  |  |  | 1196978.7246 | 0
| Concreto premezclado de 20,7 Mpa (3000 psi) As 4" | M3 | 1 | 718719.75 |  | 718719.75 | 0
| Formaleta super T | M2 | 3 | 149544.7582 |  | 448634.2746 | 0
| Antisol blanco o similar | Kg | 2 | 14812.35 |  | 29624.7 | 0
| EQUIPOS |  |  |  |  | 305306.1968 | 0
| Bomba para concreto | M3 | 1 | 82902.75 |  | 82902.75 | 0
| Vibrador eléctrico o a gasolina | Día | 1 | 56524.65 | -3 | 18841.55 | 0
| Formaleta para placa puente con andamio de carga | Día | 1 | 5775 | -0.03 | 192500 | 0
| Herramienta menor | %MO | 0.05 | 221237.9358 |  | 11061.8968 | 0
| TRANSPORTES |  |  |  |  | 0 | 0
| MANO DE OBRA |  |  |  |  | 221237.9358 | 0
| Cuadrilla 1 Of + 4 Ay (jornal + prestaciones) | día | 1 | 663713.8074 | -3 | 221237.9358 | 0
22,19 | Soldadura para barandas y estructura metálica | Kg |  | 0 | TOTAL | 12880.1575 | 0 | 0 | 0 | 0
| DESCRIPCION | UNIDAD | CANTIDAD | VLR UNIT | REND/DESP | SUBTOTAL | INTEGRAL
| INSUMOS |  |  |  |  | 6576.57 | 0
| Soldadura 6013 | Kg | 1 | 5978.7 | 10 | 6576.57 | 0
| EQUIPOS |  |  |  |  | 2111.7108 | 0
| Andamio certificado | Día | 1 | 142078.65 | -100 | 1420.7865 | 0
| Equipo soldadura eléctrica | Día | 1 | 48133.05 | -100 | 481.3305 | 0
| Herramienta menor | %MO | 0.05 | 4191.8767 |  | 209.5938 | 0
| TRANSPORTES |  |  |  |  | 0 | 0
| MANO DE OBRA |  |  |  |  | 4191.8767 | 0
| Cuadrilla S (1Sold.+1Ay práctico) (jornal + prestaciones) | día | 1 | 419187.6679 | -100 | 4191.8767 | 0
22,20 | Zapata concreto 20.7 Mpa estribo aletas | M3 |  | 0 | TOTAL | 1063566.5983 | 0 | 0 | 0 | 0
| DESCRIPCION | UNIDAD | CANTIDAD | VLR UNIT | REND/DESP | SUBTOTAL | INTEGRAL
| INSUMOS |  |  |  |  | 901576.8387 | 0
| Concreto premezclado de 20,7 Mpa (3000 psi) As 4" | M3 | 1 | 718719.75 |  | 718719.75 | 0
| Formaleta con Tabla | M2 | 1.5 | 102154.9258 |  | 153232.3887 | 0
| Antisol blanco o similar | Kg | 2 | 14812.35 |  | 29624.7 | 0
| EQUIPOS |  |  |  |  | 29246.9981 | 0
| Vibrador eléctrico o a gasolina | Día | 1 | 56524.65 | -2.5 | 22609.86 | 0
| Herramienta menor | %MO | 0.05 | 132742.7615 |  | 6637.1381 | 0
| TRANSPORTES |  |  |  |  | 0 | 0
| MANO DE OBRA |  |  |  |  | 132742.7615 | 0
| Cuadrilla 1 Of + 4 Ay (jornal + prestaciones) | día | 1 | 663713.8074 | -5 | 132742.7615 | 0

## CAP23-24
ALCALDIA DE PEREIRA
VERSION O BASE DE DATOS ALCALDIA DE PEREIRA 2026
ANALISIS DE PRECIOS UNITARIOS
23,01 | Base y cañuela para cámaras de inspección Øinterior 1,20 m. Concreto 24,5 Mpa. Incluye acero de refuerzo. | Un |  | 0 | TOTAL | 638908.5985 | 0 | 0 | 0 | 0
| DESCRIPCION | UNIDAD | CANTIDAD | VLR UNIT | REND/DESP | SUBTOTAL | INTEGRAL
| INSUMOS |  |  |  |  | 504735.2759 | 0
| Producción de concreto 24 Mpa (Item básico) | M3 | 0.8 | 539790.3035 | 5 | 453423.8549 | 0
| Plastocrete DM o similar (Impermeabilizante para concreto) | Kg | 1.41 | 29108.1 |  | 41042.421 | 0
| Cemento gris x 50 kg | Un | 0.3 | 34230 |  | 10269 | 0
| EQUIPOS |  |  |  |  | 11078.5312 | 0
| Acarreo horizontal | %MO | 0.04 | 123094.7914 |  | 4923.7917 | 0
| Herramienta menor | %MO | 0.05 | 123094.7914 |  | 6154.7396 | 0
| TRANSPORTES |  |  |  |  | 0 | 0
| MANO DE OBRA |  |  |  |  | 123094.7914 | 0
| Cuadrilla 1 Of + 2 Ay (jornal + prestaciones) | día | 1 | 430831.7697 | -3.5 | 123094.7914 | 0
23,02 | Base y cañuela para cámaras de inspección Øinterior 1,50 m. Concreto 24,5 Mpa. Incluye acero de refuerzo. | Un |  | 0 | TOTAL | 880531.6155 | 0 | 0 | 0 | 0
| DESCRIPCION | UNIDAD | CANTIDAD | VLR UNIT | REND/DESP | SUBTOTAL | INTEGRAL
| INSUMOS |  |  |  |  | 723996.0725 | 0
| Producción de concreto 24 Mpa (Item básico) | M3 | 1.15 | 539790.3035 | 5 | 651796.7915 | 0
| Plastocrete DM o similar (Impermeabilizante para concreto) | Kg | 2.01 | 29108.1 |  | 58507.281 | 0
| Cemento gris x 50 kg | Un | 0.4 | 34230 |  | 13692 | 0
| EQUIPOS |  |  |  |  | 12924.9531 | 0
| Acarreo horizontal | %MO | 0.04 | 143610.5899 |  | 5744.4236 | 0
| Herramienta menor | %MO | 0.05 | 143610.5899 |  | 7180.5295 | 0
| TRANSPORTES |  |  |  |  | 0 | 0
| MANO DE OBRA |  |  |  |  | 143610.5899 | 0
| Cuadrilla 1 Of + 2 Ay (jornal + prestaciones) | día | 1 | 430831.7697 | -3 | 143610.5899 | 0
23,03 | Base y cañuela para cámaras de inspección Øinterior 2,00 m. Concreto 24,5 Mpa. Incluye acero de refuerzo. | Un |  | 0 | TOTAL | 1329656.7194 | 0 | 0 | 0 | 0
| DESCRIPCION | UNIDAD | CANTIDAD | VLR UNIT | REND/DESP | SUBTOTAL | INTEGRAL
| INSUMOS |  |  |  |  | 1141814.0678 | 0
| Producción de concreto 24 Mpa (Item básico) | M3 | 1.81 | 539790.3035 | 5 | 1025871.4718 | 0
| Plastocrete DM o similar (Impermeabilizante para concreto) | Kg | 3.16 | 29108.1 |  | 91981.596 | 0
| Cemento gris x 50 kg | Un | 0.7 | 34230 |  | 23961 | 0
| EQUIPOS |  |  |  |  | 15509.9437 | 0
| Acarreo horizontal | %MO | 0.04 | 172332.7079 |  | 6893.3083 | 0
| Herramienta menor | %MO | 0.05 | 172332.7079 |  | 8616.6354 | 0
| TRANSPORTES |  |  |  |  | 0 | 0
| MANO DE OBRA |  |  |  |  | 172332.7079 | 0
| Cuadrilla 1 Of + 2 Ay (jornal + prestaciones) | día | 1 | 430831.7697 | -2.5 | 172332.7079 | 0
23,04 | Bloque dentellón canal rápidas | M3 |  | 0 | TOTAL | 1251174.8668 | 0 | 0 | 0 | 0
| DESCRIPCION | UNIDAD | CANTIDAD | VLR UNIT | REND/DESP | SUBTOTAL | INTEGRAL
| INSUMOS |  |  |  |  | 961795.6468 | 0
| Producción de concreto 21 Mpa (Item básico) | M3 | 1 | 521159.5023 | 5 | 547217.4774 | 0
| Formaleta con Tabla | M2 | 10 | 102154.9258 | -3 | 340516.4194 | 0
| Antisol blanco o similar | Kg | 5 | 14812.35 |  | 74061.75 | 0
| EQUIPOS |  |  |  |  | 23893.6971 | 0
| Acarreo horizontal | %MO | 0.04 | 265485.523 |  | 10619.4209 | 0
| Herramienta menor | %MO | 0.05 | 265485.523 |  | 13274.2761 | 0
| TRANSPORTES |  |  |  |  | 0 | 0
| MANO DE OBRA |  |  |  |  | 265485.523 | 0
| Cuadrilla 1 Of + 4 Ay (jornal + prestaciones) | día | 1 | 663713.8074 | -2.5 | 265485.523 | 0
23,05 | Box Culvert C 20.7 Mpa | M3 |  | 0 | TOTAL | 1674614.6097 | 0 | 0 | 0 | 0
| DESCRIPCION | UNIDAD | CANTIDAD | VLR UNIT | REND/DESP | SUBTOTAL | INTEGRAL
| INSUMOS |  |  |  |  | 970649.5307 | 0
| Formaleta con Tabla | M2 | 4 | 102154.9258 |  | 408619.7033 | 0
| Producción de concreto 21 Mpa (Item básico) | M3 | 1 | 521159.5023 | 5 | 547217.4774 | 0
| Antisol blanco o similar | Kg | 1 | 14812.35 |  | 14812.35 | 0
| EQUIPOS |  |  |  |  | 40251.2716 | 0
| Vibrador eléctrico o a gasolina | Día | 1 | 56524.65 | -8 | 7065.5813 | 0
| Herramienta menor | %MO | 0.05 | 663713.8074 |  | 33185.6904 | 0
| TRANSPORTES |  |  |  |  | 0 | 0
| MANO DE OBRA |  |  |  |  | 663713.8074 | 0
| Cuadrilla 1 Of + 4 Ay (jornal + prestaciones) | día | 1 | 663713.8074 | -1 | 663713.8074 | 0
23,06 | Cabezote concreto ciclópeo H=2.5m | M3 |  | 0 | TOTAL | 907650.1276 | 0 | 0 | 0 | 0
| DESCRIPCION | UNIDAD | CANTIDAD | VLR UNIT | REND/DESP | SUBTOTAL | INTEGRAL
| INSUMOS |  |  |  |  | 675350.295 | 0
| Producción de concreto Ciclopeo (Item básico) | M3 | 1 | 448609.946 | 5 | 471040.4433 | 0
| Formaleta con Tabla | M2 | 2 | 102154.9258 |  | 204309.8516 | 0
| EQUIPOS |  |  |  |  | 11061.8968 | 0
| Herramienta menor | %MO | 0.05 | 221237.9358 |  | 11061.8968 | 0
| TRANSPORTES |  |  |  |  | 0 | 0
| MANO DE OBRA |  |  |  |  | 221237.9358 | 0
| Cuadrilla 1 Of + 4 Ay (jornal + prestaciones) | día | 1 | 663713.8074 | -3 | 221237.9358 | 0
23,07 | Concreto 20.7 Mpa para recubrimiento de gaviones E=0,10 m | M3 |  | 0 | TOTAL | 896216.939 | 0 | 0 | 0 | 0
| DESCRIPCION | UNIDAD | CANTIDAD | VLR UNIT | REND/DESP | SUBTOTAL | INTEGRAL
| INSUMOS |  |  |  |  | 751527.329 | 0
| Formaleta con Tabla | M2 | 2 | 102154.9258 |  | 204309.8516 | 0
| Producción de concreto 21 Mpa (Item básico) | M3 | 1 | 521159.5023 | 5 | 547217.4774 | 0
| EQUIPOS |  |  |  |  | 11946.8485 | 0
| Acarreo horizontal | %MO | 0.04 | 132742.7615 |  | 5309.7105 | 0
| Herramienta menor | %MO | 0.05 | 132742.7615 |  | 6637.1381 | 0
| TRANSPORTES |  |  |  |  | 0 | 0
| MANO DE OBRA |  |  |  |  | 132742.7615 | 0
| Cuadrilla 1 Of + 4 Ay (jornal + prestaciones) | día | 1 | 663713.8074 | -5 | 132742.7615 | 0
23,08 | Cono cámara de inspección C 20.7 Mpa D=1.2 T=24 | Un |  | 0 | TOTAL | 604021.6104 | 0 | 0 | 0 | 0
| DESCRIPCION | UNIDAD | CANTIDAD | VLR UNIT | REND/DESP | SUBTOTAL | INTEGRAL
| INSUMOS |  |  |  |  | 262664.3891 | 0
| Producción de concreto 21 Mpa (Item básico) | M3 | 0.48 | 521159.5023 | 5 | 262664.3891 | 0
| EQUIPOS |  |  |  |  | 122448.1058 | 0
| Formaleta cuerpo cámara inspección | Día | 1 | 54978 |  | 54978 | 0
| Vibrador eléctrico o a gasolina | Día | 1 | 56524.65 |  | 56524.65 | 0
| Herramienta menor | %MO | 0.05 | 218909.1154 |  | 10945.4558 | 0
| TRANSPORTES |  |  |  |  | 0 | 0
| MANO DE OBRA |  |  |  |  | 218909.1154 | 0
| Cuadrilla 1 Of + 3 Ay (jornal + prestaciones) | día | 1 | 547272.7886 | -2.5 | 218909.1154 | 0
23,09 | Cuerpo para cámaras de inspección Øinterior 1,20 m. Concreto 24,5 Mpa. Incluye acero de refuerzo. | M |  | 0 | TOTAL | 857880.2227 | 0 | 0 | 0 | 0
| DESCRIPCION | UNIDAD | CANTIDAD | VLR UNIT | REND/DESP | SUBTOTAL | INTEGRAL
| INSUMOS |  |  |  |  | 548810.0804 | 0
| Producción de concreto 24 Mpa (Item básico) | M3 | 0.88 | 539790.3035 | 5 | 498766.2404 | 0
| Acero de Fy = 60.000 psi d>1/4 | Kg | 8.8 | 5686.8 |  | 50043.84 | 0
| EQUIPOS |  |  |  |  | 119437.6258 | 0
| Formaleta cuerpo cámara inspección | Día | 1 | 54978 | -0.5 | 109956 | 0
| Herramienta menor | %MO | 0.05 | 189632.5164 |  | 9481.6258 | 0
| TRANSPORTES |  |  |  |  | 0 | 0
| MANO DE OBRA |  |  |  |  | 189632.5164 | 0
| Cuadrilla 1 Of + 4 Ay (jornal + prestaciones) | día | 1 | 663713.8074 | -3.5 | 189632.5164 | 0
23,10 | Cuerpo para cámaras de inspección Øinterior 1,50 m. Concreto 24,5 Mpa. Incluye acero de refuerzo. | M |  | 0 | TOTAL | 1009558.9986 | 0 | 0 | 0 | 0
| DESCRIPCION | UNIDAD | CANTIDAD | VLR UNIT | REND/DESP | SUBTOTAL | INTEGRAL
| INSUMOS |  |  |  |  | 667303.166 | 0
| Producción de concreto 24 Mpa (Item básico) | M3 | 1.07 | 539790.3035 | 5 | 606454.406 | 0
| Acero de Fy = 60.000 psi d>1/4 | Kg | 10.7 | 5686.8 |  | 60848.76 | 0
| EQUIPOS |  |  |  |  | 121017.8968 | 0
| Formaleta cuerpo cámara inspección | Día | 1 | 54978 | -0.5 | 109956 | 0
| Herramienta menor | %MO | 0.05 | 221237.9358 |  | 11061.8968 | 0
| TRANSPORTES |  |  |  |  | 0 | 0
| MANO DE OBRA |  |  |  |  | 221237.9358 | 0
| Cuadrilla 1 Of + 4 Ay (jornal + prestaciones) | día | 1 | 663713.8074 | -3 | 221237.9358 | 0
23,11 | Cuerpo para cámaras de inspección Øinterior 2,00 m. Concreto 24,5 Mpa. Incluye acero de refuerzo. | M |  | 0 | TOTAL | 1255245.0591 | 0 | 0 | 0 | 0
| DESCRIPCION | UNIDAD | CANTIDAD | VLR UNIT | REND/DESP | SUBTOTAL | INTEGRAL
| INSUMOS |  |  |  |  | 866529.26 | 0
| Producción de concreto 24 Mpa (Item básico) | M3 | 1.39 | 539790.3035 | 5 | 787823.948 | 0
| Acero de Fy = 60.000 psi d>1/4 | Kg | 13.84 | 5686.8 |  | 78705.312 | 0
| EQUIPOS |  |  |  |  | 123230.2761 | 0
| Formaleta cuerpo cámara inspección | Día | 1 | 54978 | -0.5 | 109956 | 0
| Herramienta menor | %MO | 0.05 | 265485.523 |  | 13274.2761 | 0
| TRANSPORTES |  |  |  |  | 0 | 0
| MANO DE OBRA |  |  |  |  | 265485.523 | 0
| Cuadrilla 1 Of + 4 Ay (jornal + prestaciones) | día | 1 | 663713.8074 | -2.5 | 265485.523 | 0
23,12 | Empotramiento de tuberías en concreto 20.7 Mpa | M3 |  | 0 | TOTAL | 734590.5946 | 0 | 0 | 0 | 0
| DESCRIPCION | UNIDAD | CANTIDAD | VLR UNIT | REND/DESP | SUBTOTAL | INTEGRAL
| INSUMOS |  |  |  |  | 649372.4032 | 0
| Producción de concreto 21 Mpa (Item básico) | M3 | 1 | 521159.5023 | 5 | 547217.4774 | 0
| Formaleta con Tabla | M2 | 1 | 102154.9258 |  | 102154.9258 | 0
| EQUIPOS |  |  |  |  | 7036.3644 | 0
| Acarreo horizontal | %MO | 0.04 | 78181.8269 |  | 3127.2731 | 0
| Herramienta menor | %MO | 0.05 | 78181.8269 |  | 3909.0913 | 0
| TRANSPORTES |  |  |  |  | 0 | 0
| MANO DE OBRA |  |  |  |  | 78181.8269 | 0
| Cuadrilla 1 Of + 3 Ay (jornal + prestaciones) | día | 1 | 547272.7886 | -7 | 78181.8269 | 0
23,13 | Empotramiento tubería alcantarillado Ø variable | Un |  | 0 | TOTAL | 268323.3939 | 0 | 0 | 0 | 0
| DESCRIPCION | UNIDAD | CANTIDAD | VLR UNIT | REND/DESP | SUBTOTAL | INTEGRAL
| INSUMOS |  |  |  |  | 147748.7189 | 0
| Producción de concreto 21 Mpa (Item básico) | M3 | 0.27 | 521159.5023 | 5 | 147748.7189 | 0
| EQUIPOS |  |  |  |  | 9955.7071 | 0
| Acarreo horizontal | %MO | 0.04 | 110618.9679 |  | 4424.7587 | 0
| Herramienta menor | %MO | 0.05 | 110618.9679 |  | 5530.9484 | 0
| TRANSPORTES |  |  |  |  | 0 | 0
| MANO DE OBRA |  |  |  |  | 110618.9679 | 0
| Cuadrilla 1 Of + 4 Ay (jornal + prestaciones) | día | 1 | 663713.8074 | -6 | 110618.9679 | 0
23,14 | Enrocado base gavión sin concreto | M3 |  | 0 | TOTAL | 405744.8323 | 0 | 0 | 0 | 0
| DESCRIPCION | UNIDAD | CANTIDAD | VLR UNIT | REND/DESP | SUBTOTAL | INTEGRAL
| INSUMOS |  |  |  |  | 347044.0036 | 0
| Producción de concreto 21 Mpa (Item básico) | M3 | 0.41 | 521159.5023 | 5 | 224359.1657 | 0
| Piedra de mano | M3 | 0.6 | 113662.5 | 5 | 71607.375 | 0
| Formaleta con Tabla | M2 | 0.5 | 102154.9258 |  | 51077.4629 | 0
| EQUIPOS |  |  |  |  | 4846.8574 | 0
| Acarreo horizontal | %MO | 0.04 | 53853.9712 |  | 2154.1588 | 0
| Herramienta menor | %MO | 0.05 | 53853.9712 |  | 2692.6986 | 0
| TRANSPORTES |  |  |  |  | 0 | 0
| MANO DE OBRA |  |  |  |  | 53853.9712 | 0
| Cuadrilla 1 Of + 2 Ay (jornal + prestaciones) | día | 1 | 430831.7697 | -8 | 53853.9712 | 0
23,15 | Enrocado protección salida canal | M3 |  | 0 | TOTAL | 476389.2381 | 0 | 0 | 0 | 0
| DESCRIPCION | UNIDAD | CANTIDAD | VLR UNIT | REND/DESP | SUBTOTAL | INTEGRAL
| INSUMOS |  |  |  |  | 398121.4665 | 0
| Producción de concreto 21 Mpa (Item básico) | M3 | 0.41 | 521159.5023 | 5 | 224359.1657 | 0
| Piedra de mano | M3 | 0.6 | 113662.5 | 5 | 71607.375 | 0
| Formaleta con Tabla | M2 | 1 | 102154.9258 |  | 102154.9258 | 0
| EQUIPOS |  |  |  |  | 6462.4765 | 0
| Acarreo horizontal | %MO | 0.04 | 71805.295 |  | 2872.2118 | 0
| Herramienta menor | %MO | 0.05 | 71805.295 |  | 3590.2647 | 0
| TRANSPORTES |  |  |  |  | 0 | 0
| MANO DE OBRA |  |  |  |  | 71805.295 | 0
| Cuadrilla 1 Of + 2 Ay (jornal + prestaciones) | día | 1 | 430831.7697 | -6 | 71805.295 | 0
23,16 | Enrocado/pedraplen concreto 24 Mpa, piedra 60% Ø 0,20 - 0,30 m | M3 |  | 0 | TOTAL | 492042.7924 | 0 | 0 | 0 | 0
| DESCRIPCION | UNIDAD | CANTIDAD | VLR UNIT | REND/DESP | SUBTOTAL | INTEGRAL
| INSUMOS |  |  |  |  | 398121.4665 | 0
| Producción de concreto 21 Mpa (Item básico) | M3 | 0.41 | 521159.5023 | 5 | 224359.1657 | 0
| Piedra de mano | M3 | 0.6 | 113662.5 | 5 | 71607.375 | 0
| Formaleta con Tabla | M2 | 1 | 102154.9258 |  | 102154.9258 | 0
| EQUIPOS |  |  |  |  | 7754.9719 | 0
| Acarreo horizontal | %MO | 0.04 | 86166.3539 |  | 3446.6542 | 0
| Herramienta menor | %MO | 0.05 | 86166.3539 |  | 4308.3177 | 0
| TRANSPORTES |  |  |  |  | 0 | 0
| MANO DE OBRA |  |  |  |  | 86166.3539 | 0
| Cuadrilla 1 Of + 2 Ay (jornal + prestaciones) | día | 1 | 430831.7697 | -5 | 86166.3539 | 0
23,17 | Estructura tipo aliviadero domiciliario 21 Mpa | Un |  | 0 | TOTAL | 3620939.494 | 0 | 0 | 0 | 0
| DESCRIPCION | UNIDAD | CANTIDAD | VLR UNIT | REND/DESP | SUBTOTAL | INTEGRAL
| INSUMOS |  |  |  |  | 2170615.8484 | 0
| Producción de concreto 21 Mpa (Item básico) | M3 | 2.5 | 521159.5023 | 5 | 1368043.6935 | 0
| Formaleta con Tabla | M2 | 6 | 102154.9258 |  | 612929.5549 | 0
| Acero de Fy = 60.000 psi d>1/4 | Kg | 32 | 5686.8 |  | 181977.6 | 0
| Alambre negro calibre 18 | Kg | 1 | 7665 |  | 7665 | 0
| EQUIPOS |  |  |  |  | 122896.0307 | 0
| Vibrador eléctrico o a gasolina | Día | 1 | 56524.65 | -1 | 56524.65 | 0
| Herramienta menor | %MO | 0.05 | 1327427.6149 |  | 66371.3807 | 0
| TRANSPORTES |  |  |  |  | 0 | 0
| MANO DE OBRA |  |  |  |  | 1327427.6149 | 0
| Cuadrilla 1 Of + 4 Ay (jornal + prestaciones) | día | 1 | 663713.8074 | -0.5 | 1327427.6149 | 0
23,18 | Junta dilatación /exp cinta OVC V-22 | M |  | 0 | TOTAL | 130432.8201 | 0 | 0 | 0 | 0
| DESCRIPCION | UNIDAD | CANTIDAD | VLR UNIT | REND/DESP | SUBTOTAL | INTEGRAL
| INSUMOS |  |  |  |  | 108425.4675 | 0
| Cinta PVC O - 22 | M | 1 | 102970.35 | 5 | 108118.8675 | 0
| Alambre negro calibre 18 | Kg | 0.04 | 7665 |  | 306.6 | 0
| EQUIPOS |  |  |  |  | 1047.9692 | 0
| Herramienta menor | %MO | 0.05 | 20959.3834 |  | 1047.9692 | 0
| TRANSPORTES |  |  |  |  | 0 | 0
| MANO DE OBRA |  |  |  |  | 20959.3834 | 0
| Cuadrilla 1 Of + 1 Ay (jornal + prestaciones) | día | 1 | 314390.7509 | -15 | 20959.3834 | 0
23,19 | Junta dilatación /exp cinta PVC V-10 | M |  | 0 | TOTAL | 53219.8669 | 0 | 0 | 0 | 0
| DESCRIPCION | UNIDAD | CANTIDAD | VLR UNIT | REND/DESP | SUBTOTAL | INTEGRAL
| INSUMOS |  |  |  |  | 36714.3525 | 0
| Cinta PVC V - 10 | M | 1 | 34966.05 | 5 | 36714.3525 | 0
| EQUIPOS |  |  |  |  | 785.9769 | 0
| Herramienta menor | %MO | 0.05 | 15719.5375 |  | 785.9769 | 0
| TRANSPORTES |  |  |  |  | 0 | 0
| MANO DE OBRA |  |  |  |  | 15719.5375 | 0
| Cuadrilla 1 Of + 1 Ay (jornal + prestaciones) | día | 1 | 314390.7509 | -20 | 15719.5375 | 0
23,20 | Junta dilatación /exp cinta PVC V-15 | M |  | 0 | TOTAL | 78920.2444 | 0 | 0 | 0 | 0
| DESCRIPCION | UNIDAD | CANTIDAD | VLR UNIT | REND/DESP | SUBTOTAL | INTEGRAL
| INSUMOS |  |  |  |  | 62414.73 | 0
| Cinta PVC V - 15 | M | 1 | 59442.6 | 5 | 62414.73 | 0
| EQUIPOS |  |  |  |  | 785.9769 | 0
| Herramienta menor | %MO | 0.05 | 15719.5375 |  | 785.9769 | 0
| TRANSPORTES |  |  |  |  | 0 | 0
| MANO DE OBRA |  |  |  |  | 15719.5375 | 0
| Cuadrilla 1 Of + 1 Ay (jornal + prestaciones) | día | 1 | 314390.7509 | -20 | 15719.5375 | 0
23,21 | Lloradero muro PVC aguas lluvias 2" | Un |  | 0 | TOTAL | 14386.8054 | 0 | 0 | 0 | 0
| DESCRIPCION | UNIDAD | CANTIDAD | VLR UNIT | REND/DESP | SUBTOTAL | INTEGRAL
| INSUMOS |  |  |  |  | 7458.5648 | 0
| Tubo PVC ventilación de 2" | M | 0.5 | 14482.65 | 3 | 7458.5648 | 0
| EQUIPOS |  |  |  |  | 329.9162 | 0
| Herramienta menor | %MO | 0.05 | 6598.3244 |  | 329.9162 | 0
| TRANSPORTES |  |  |  |  | 0 | 0
| MANO DE OBRA |  |  |  |  | 6598.3244 | 0
| Oficial (jornal + prestaciones) | día | 1 | 197949.732 | -30 | 6598.3244 | 0
23,22 | Losa para cámaras de inspección Øinterior 1,20 m e=0,20m. Concreto 24,5 Mpa. Incluye 64 kg de acero de refuerzo para tapa metálica | Un |  | 0 | TOTAL | 1026530.1563 | 0 | 0 | 0 | 0
| DESCRIPCION | UNIDAD | CANTIDAD | VLR UNIT | REND/DESP | SUBTOTAL | INTEGRAL
| INSUMOS |  |  |  |  | 636543.8062 | 0
| Producción de concreto 24 Mpa (Item básico) | M3 | 0.303 | 539790.3035 | 5 | 171734.2851 | 0
| Formaleta con Tabla | M2 | 2.4 | 102154.9258 | -3 | 81723.9407 | 0
| Plastocrete DM o similar (Impermeabilizante para concreto) | Kg | 0.53 | 29108.1 |  | 15427.293 | 0
| Antisol blanco o similar | Kg | 0.25 | 14812.35 |  | 3703.0875 | 0
| Acero de Fy = 60.000 psi d>1/4 | Kg | 64 | 5686.8 |  | 363955.2 | 0
| EQUIPOS |  |  |  |  | 58129.4463 | 0
| Vibrador eléctrico o a gasolina | Día | 1 | 56524.65 | -2 | 28262.325 | 0
| Acarreo horizontal | %MO | 0.04 | 331856.9037 |  | 13274.2761 | 0
| Herramienta menor | %MO | 0.05 | 331856.9037 |  | 16592.8452 | 0
| TRANSPORTES |  |  |  |  | 0 | 0
| MANO DE OBRA |  |  |  |  | 331856.9037 | 0
| Cuadrilla 1 Of + 4 Ay (jornal + prestaciones) | día | 1 | 663713.8074 | -2 | 331856.9037 | 0
23,23 | Losa para cámaras de inspección Øinterior 1,50 m e=0,20m. Concreto 24,5 Mpa. Incluye 64 kg de acero de refuerzo para tapa metálica | Un |  | 0 | TOTAL | 1243747.7494 | 0 | 0 | 0 | 0
| DESCRIPCION | UNIDAD | CANTIDAD | VLR UNIT | REND/DESP | SUBTOTAL | INTEGRAL
| INSUMOS |  |  |  |  | 853761.3993 | 0
| Producción de concreto 24 Mpa (Item básico) | M3 | 0.59 | 539790.3035 | 5 | 334400.093 | 0
| Formaleta con Tabla | M2 | 3 | 102154.9258 | -3 | 102154.9258 | 0
| Plastocrete DM o similar (Impermeabilizante para concreto) | Kg | 0.53 | 29108.1 |  | 15427.293 | 0
| Antisol blanco o similar | Kg | 0.25 | 14812.35 |  | 3703.0875 | 0
| Acero de Fy = 60.000 psi d>1/4 | Kg | 70 | 5686.8 |  | 398076 | 0
| EQUIPOS |  |  |  |  | 58129.4463 | 0
| Vibrador eléctrico o a gasolina | Día | 1 | 56524.65 | -2 | 28262.325 | 0
| Acarreo horizontal | %MO | 0.04 | 331856.9037 |  | 13274.2761 | 0
| Herramienta menor | %MO | 0.05 | 331856.9037 |  | 16592.8452 | 0
| TRANSPORTES |  |  |  |  | 0 | 0
| MANO DE OBRA |  |  |  |  | 331856.9037 | 0
| Cuadrilla 1 Of + 4 Ay (jornal + prestaciones) | día | 1 | 663713.8074 | -2 | 331856.9037 | 0
23,24 | Losa para cámaras de inspección Øinterior 2,00 m e=0,20m. Concreto 24,5 Mpa. Incluye 64 kg de acero de refuerzo para tapa metálica | Un |  | 0 | TOTAL | 1538518.1079 | 0 | 0 | 0 | 0
| DESCRIPCION | UNIDAD | CANTIDAD | VLR UNIT | REND/DESP | SUBTOTAL | INTEGRAL
| INSUMOS |  |  |  |  | 1148531.7579 | 0
| Producción de concreto 24 Mpa (Item básico) | M3 | 1.05 | 539790.3035 | 5 | 595118.8096 | 0
| Formaleta con Tabla | M2 | 4 | 102154.9258 | -3 | 136206.5678 | 0
| Plastocrete DM o similar (Impermeabilizante para concreto) | Kg | 0.53 | 29108.1 |  | 15427.293 | 0
| Antisol blanco o similar | Kg | 0.25 | 14812.35 |  | 3703.0875 | 0
| Acero de Fy = 60.000 psi d>1/4 | Kg | 70 | 5686.8 |  | 398076 | 0
| EQUIPOS |  |  |  |  | 58129.4463 | 0
| Vibrador eléctrico o a gasolina | Día | 1 | 56524.65 | -2 | 28262.325 | 0
| Acarreo horizontal | %MO | 0.04 | 331856.9037 |  | 13274.2761 | 0
| Herramienta menor | %MO | 0.05 | 331856.9037 |  | 16592.8452 | 0
| TRANSPORTES |  |  |  |  | 0 | 0
| MANO DE OBRA |  |  |  |  | 331856.9037 | 0
| Cuadrilla 1 Of + 4 Ay (jornal + prestaciones) | día | 1 | 663713.8074 | -2 | 331856.9037 | 0
23,25 | Manejo temporal aguas negras brecha | M |  | 0 | TOTAL | 38076.2132 | 0 | 0 | 0 | 0
| DESCRIPCION | UNIDAD | CANTIDAD | VLR UNIT | REND/DESP | SUBTOTAL | INTEGRAL
| INSUMOS |  |  |  |  | 0 | 0
| EQUIPOS |  |  |  |  | 3143.9075 | 0
| Acarreo horizontal | %MO | 0.04 | 34932.3057 |  | 1397.2922 | 0
| Herramienta menor | %MO | 0.05 | 34932.3057 |  | 1746.6153 | 0
| TRANSPORTES |  |  |  |  | 0 | 0
| MANO DE OBRA |  |  |  |  | 34932.3057 | 0
| Cuadrilla 1 Of + 1 Ay (jornal + prestaciones) | día | 1 | 314390.7509 | -9 | 34932.3057 | 0
23,26 | Pasos de acero de refuerzo 3/4" Fy=420 Mpa incluye anticorrosivo | Un |  | 0 | TOTAL | 77320.4864 | 0 | 0 | 0 | 0
| DESCRIPCION | UNIDAD | CANTIDAD | VLR UNIT | REND/DESP | SUBTOTAL | INTEGRAL
| INSUMOS |  |  |  |  | 11056.605 | 0
| Acero de Fy = 60.000 psi d>1/4 | Kg | 1.6 | 5686.8 |  | 9098.88 | 0
| Anticorrosivo | galón | 0.02 | 97886.25 |  | 1957.725 | 0
| EQUIPOS |  |  |  |  | 13865.4229 | 0
| Taladro percutor | Día | 1 | 112455 | -10 | 11245.5 | 0
| Herramienta menor | %MO | 0.05 | 52398.4585 |  | 2619.9229 | 0
| TRANSPORTES |  |  |  |  | 0 | 0
| MANO DE OBRA |  |  |  |  | 52398.4585 | 0
| Cuadrilla 1 Of + 1 Ay (jornal + prestaciones) | día | 1 | 314390.7509 | -6 | 52398.4585 | 0
23,27 | Perforación en material común (manual) para dren horizontal de 65mm | M |  | 0 | TOTAL | 37356.8839 | 0 | 0 | 0 | 0
| DESCRIPCION | UNIDAD | CANTIDAD | VLR UNIT | REND/DESP | SUBTOTAL | INTEGRAL
| INSUMOS |  |  |  |  | 0 | 0
| EQUIPOS |  |  |  |  | 8634.7659 | 0
| Barreno manual (hélice, cucharón) | Día | 1 | 107979.9 | -15 | 7198.66 | 0
| Herramienta menor | %MO | 0.05 | 28722.118 |  | 1436.1059 | 0
| TRANSPORTES |  |  |  |  | 0 | 0
| MANO DE OBRA |  |  |  |  | 28722.118 | 0
| Cuadrilla 1 Of + 2 Ay (jornal + prestaciones) | día | 1 | 430831.7697 | -15 | 28722.118 | 0
23,28 | Perforación en material común (mecánica) para dren horizontal de 65 mm | Un |  | 0 | TOTAL | 44176.6339 | 0 | 0 | 0 | 0
| DESCRIPCION | UNIDAD | CANTIDAD | VLR UNIT | REND/DESP | SUBTOTAL | INTEGRAL
| INSUMOS |  |  |  |  | 0 | 0
| EQUIPOS |  |  |  |  | 15454.5159 | 0
| Barreno para dren mecanico | Día | 1 | 210276.15 | -15 | 14018.41 | 0
| Herramienta menor | %MO | 0.05 | 28722.118 |  | 1436.1059 | 0
| TRANSPORTES |  |  |  |  | 0 | 0
| MANO DE OBRA |  |  |  |  | 28722.118 | 0
| Cuadrilla 1 Of + 2 Ay (jornal + prestaciones) | día | 1 | 430831.7697 | -15 | 28722.118 | 0
23,29 | Poceta cabezotes concreto ciclópeo | M3 |  | 0 | TOTAL | 995810.0629 | 0 | 0 | 0 | 0
| DESCRIPCION | UNIDAD | CANTIDAD | VLR UNIT | REND/DESP | SUBTOTAL | INTEGRAL
| INSUMOS |  |  |  |  | 879660.1466 | 0
| Formaleta con Tabla | M2 | 4 | 102154.9258 |  | 408619.7033 | 0
| Producción de concreto Ciclopeo (Item básico) | M3 | 1 | 448609.946 | 5 | 471040.4433 | 0
| EQUIPOS |  |  |  |  | 5530.9484 | 0
| Herramienta menor | %MO | 0.05 | 110618.9679 |  | 5530.9484 | 0
| TRANSPORTES |  |  |  |  | 0 | 0
| MANO DE OBRA |  |  |  |  | 110618.9679 | 0
| Cuadrilla 1 Of + 4 Ay (jornal + prestaciones) | día | 1 | 663713.8074 | -6 | 110618.9679 | 0
23,30 | Polietileno (plástico) negro calibre4 | M2 |  | 0 | TOTAL | 2994.6672 | 0 | 0 | 0 | 0
| DESCRIPCION | UNIDAD | CANTIDAD | VLR UNIT | REND/DESP | SUBTOTAL | INTEGRAL
| INSUMOS |  |  |  |  | 1313.55 | 0
| Plástico Cal 4 | M2 | 1 | 1313.55 |  | 1313.55 | 0
| EQUIPOS |  |  |  |  | 80.0532 | 0
| Herramienta menor | %MO | 0.05 | 1601.064 |  | 80.0532 | 0
| TRANSPORTES |  |  |  |  | 0 | 0
| MANO DE OBRA |  |  |  |  | 1601.064 | 0
| Ayudante práctico (jornal + prestaciones) | día | 1 | 128085.1207 | -80 | 1601.064 | 0
23,31 | Protección superficie con plástico Calibre 6 | M2 |  | 0 | TOTAL | 3404.1672 | 0 | 0 | 0 | 0
| DESCRIPCION | UNIDAD | CANTIDAD | VLR UNIT | REND/DESP | SUBTOTAL | INTEGRAL
| INSUMOS |  |  |  |  | 1723.05 | 0
| Plástico Cal 6 | M2 | 1 | 1723.05 |  | 1723.05 | 0
| EQUIPOS |  |  |  |  | 80.0532 | 0
| Herramienta menor | %MO | 0.05 | 1601.064 |  | 80.0532 | 0
| TRANSPORTES |  |  |  |  | 0 | 0
| MANO DE OBRA |  |  |  |  | 1601.064 | 0
| Ayudante práctico (jornal + prestaciones) | día | 1 | 128085.1207 | -80 | 1601.064 | 0
23,32 | Realce boca cámara alcantarillado C 20.7 Mpa | M3 |  | 0 | TOTAL | 833019.5614 | 0 | 0 | 0 | 0
| DESCRIPCION | UNIDAD | CANTIDAD | VLR UNIT | REND/DESP | SUBTOTAL | INTEGRAL
| INSUMOS |  |  |  |  | 682228.442 | 0
| Producción de concreto 21 Mpa (Item básico) | M3 | 0.5 | 521159.5023 | 5 | 273608.7387 | 0
| Formaleta con Tabla | M2 | 4 | 102154.9258 |  | 408619.7033 | 0
| EQUIPOS |  |  |  |  | 7180.5295 | 0
| Herramienta menor | %MO | 0.05 | 143610.5899 |  | 7180.5295 | 0
| TRANSPORTES |  |  |  |  | 0 | 0
| MANO DE OBRA |  |  |  |  | 143610.5899 | 0
| Cuadrilla 1 Of + 2 Ay (jornal + prestaciones) | día | 1 | 430831.7697 | -3 | 143610.5899 | 0
23,33 | Realce sumidero simple C 20.7 Mpa | M3 |  | 0 | TOTAL | 730864.6356 | 0 | 0 | 0 | 0
| DESCRIPCION | UNIDAD | CANTIDAD | VLR UNIT | REND/DESP | SUBTOTAL | INTEGRAL
| INSUMOS |  |  |  |  | 580073.5161 | 0
| Producción de concreto 21 Mpa (Item básico) | M3 | 0.5 | 521159.5023 | 5 | 273608.7387 | 0
| Formaleta con Tabla | M2 | 3 | 102154.9258 |  | 306464.7774 | 0
| EQUIPOS |  |  |  |  | 7180.5295 | 0
| Herramienta menor | %MO | 0.05 | 143610.5899 |  | 7180.5295 | 0
| TRANSPORTES |  |  |  |  | 0 | 0
| MANO DE OBRA |  |  |  |  | 143610.5899 | 0
| Cuadrilla 1 Of + 2 Ay (jornal + prestaciones) | día | 1 | 430831.7697 | -3 | 143610.5899 | 0
23,34 | Realce tapa cámara alcantarillado (incluye tapa, anclajes y SikaGrout) | Un |  | 0 | TOTAL | 2594720.0614 | 0 | 0 | 0 | 0
| DESCRIPCION | UNIDAD | CANTIDAD | VLR UNIT | REND/DESP | SUBTOTAL | INTEGRAL
| INSUMOS |  |  |  |  | 2443928.942 | 0
| Producción de concreto 21 Mpa (Item básico) | M3 | 0.5 | 521159.5023 | 5 | 273608.7387 | 0
| Formaleta con Tabla | M2 | 4 | 102154.9258 |  | 408619.7033 | 0
| Sikafloor | Kg | 20 | 2838.15 |  | 56763 | 0
| Tapa de hierro d = 0,60 m de 90 kg (manhole) + aro | Un | 1 | 1704937.5 |  | 1704937.5 | 0
| EQUIPOS |  |  |  |  | 7180.5295 | 0
| Herramienta menor | %MO | 0.05 | 143610.5899 |  | 7180.5295 | 0
| TRANSPORTES |  |  |  |  | 0 | 0
| MANO DE OBRA |  |  |  |  | 143610.5899 | 0
| Cuadrilla 1 Of + 2 Ay (jornal + prestaciones) | día | 1 | 430831.7697 | -3 | 143610.5899 | 0
23,35 | Realce tapa sumidero simple (incluye reja, anclajes y SikaGrout) | Un |  | 0 | TOTAL | 1103577.8856 | 0 | 0 | 0 | 0
| DESCRIPCION | UNIDAD | CANTIDAD | VLR UNIT | REND/DESP | SUBTOTAL | INTEGRAL
| INSUMOS |  |  |  |  | 952786.7661 | 0
| Producción de concreto 21 Mpa (Item básico) | M3 | 0.5 | 521159.5023 | 5 | 273608.7387 | 0
| Formaleta con Tabla | M2 | 3 | 102154.9258 |  | 306464.7774 | 0
| Reja para sumidero de 40 x 70 cm y ángulo de 2" x 2" x 1/4", incluye anticorrosivo y pintura | Un | 1 | 372713.25 |  | 372713.25 | 0
| EQUIPOS |  |  |  |  | 7180.5295 | 0
| Herramienta menor | %MO | 0.05 | 143610.5899 |  | 7180.5295 | 0
| TRANSPORTES |  |  |  |  | 0 | 0
| MANO DE OBRA |  |  |  |  | 143610.5899 | 0
| Cuadrilla 1 Of + 2 Ay (jornal + prestaciones) | día | 1 | 430831.7697 | -3 | 143610.5899 | 0
23,36 | Reja liviana sumidero lineal B=0.3m modular | M |  | 0 | TOTAL | 295479.9053 | 0 | 0 | 0 | 0
| DESCRIPCION | UNIDAD | CANTIDAD | VLR UNIT | REND/DESP | SUBTOTAL | INTEGRAL
| INSUMOS |  |  |  |  | 240461.5239 | 0
| Reja para sumidero B=0.30 (Incl. Anticorrosivo y pintura) | M | 1 | 198909.9 |  | 198909.9 | 0
| Producción de concreto 21 Mpa (Item básico) | M3 | 0.05 | 521159.5023 | 5 | 27360.8739 | 0
| Sikafloor | Kg | 5 | 2838.15 |  | 14190.75 | 0
| EQUIPOS |  |  |  |  | 2619.9229 | 0
| Herramienta menor | %MO | 0.05 | 52398.4585 |  | 2619.9229 | 0
| TRANSPORTES |  |  |  |  | 0 | 0
| MANO DE OBRA |  |  |  |  | 52398.4585 | 0
| Cuadrilla 1 Of + 1 Ay (jornal + prestaciones) | día | 1 | 314390.7509 | -6 | 52398.4585 | 0
23,37 | Reja pesada sumid línea B=0.6m módulo | M |  | 0 | TOTAL | 487159.5203 | 0 | 0 | 0 | 0
| DESCRIPCION | UNIDAD | CANTIDAD | VLR UNIT | REND/DESP | SUBTOTAL | INTEGRAL
| INSUMOS |  |  |  |  | 404631.9482 | 0
| Reja para sumidero B=0.60 (Incl. Anticorrosivo y pintura) | M | 1 | 340987.5 |  | 340987.5 | 0
| Producción de concreto 21 Mpa (Item básico) | M3 | 0.08 | 521159.5023 | 5 | 43777.3982 | 0
| Sikafloor | Kg | 7 | 2838.15 |  | 19867.05 | 0
| EQUIPOS |  |  |  |  | 3929.8844 | 0
| Herramienta menor | %MO | 0.05 | 78597.6877 |  | 3929.8844 | 0
| TRANSPORTES |  |  |  |  | 0 | 0
| MANO DE OBRA |  |  |  |  | 78597.6877 | 0
| Cuadrilla 1 Of + 1 Ay (jornal + prestaciones) | día | 1 | 314390.7509 | -4 | 78597.6877 | 0
23,38 | Reposición empaque caucho tubería Novafort | Un |  | 0 | TOTAL | 53051.5476 | 0 | 0 | 0 | 0
| DESCRIPCION | UNIDAD | CANTIDAD | VLR UNIT | REND/DESP | SUBTOTAL | INTEGRAL
| INSUMOS |  |  |  |  | 31044.195 | 0
| Empaque Tubo novafort | Un | 1 | 19791.45 |  | 19791.45 | 0
| Lubricante PAVCO NOVAFORT/LOC/UZ | Kg | 0.3 | 37509.15 |  | 11252.745 | 0
| EQUIPOS |  |  |  |  | 1047.9692 | 0
| Herramienta menor | %MO | 0.05 | 20959.3834 |  | 1047.9692 | 0
| TRANSPORTES |  |  |  |  | 0 | 0
| MANO DE OBRA |  |  |  |  | 20959.3834 | 0
| Cuadrilla 1 Of + 1 Ay (jornal + prestaciones) | día | 1 | 314390.7509 | -15 | 20959.3834 | 0
23,39 | Silla Yee PVC Novafort 160x110 | Un |  | 0 | TOTAL | 101882.6288 | 0 | 0 | 0 | 0
| DESCRIPCION | UNIDAD | CANTIDAD | VLR UNIT | REND/DESP | SUBTOTAL | INTEGRAL
| INSUMOS |  |  |  |  | 66122.7 | 0
| Silla Yee Novafort 160x110 | Un | 1 | 66122.7 |  | 66122.7 | 0
| EQUIPOS |  |  |  |  | 4320.8538 | 0
| Pulidora sin operario | Día | 1 | 54978 | -20 | 2748.9 | 0
| Herramienta menor | %MO | 0.05 | 31439.0751 |  | 1571.9538 | 0
| TRANSPORTES |  |  |  |  | 0 | 0
| MANO DE OBRA |  |  |  |  | 31439.0751 | 0
| Cuadrilla 1 Of + 1 Ay (jornal + prestaciones) | día | 1 | 314390.7509 | -10 | 31439.0751 | 0
23,40 | Silla Yee PVC Novafort 160x200 | Un |  | 0 | TOTAL | 101882.6288 | 0 | 0 | 0 | 0
| DESCRIPCION | UNIDAD | CANTIDAD | VLR UNIT | REND/DESP | SUBTOTAL | INTEGRAL
| INSUMOS |  |  |  |  | 66122.7 | 0
| Silla Yee Novafort 160x200 | Un | 1 | 66122.7 |  | 66122.7 | 0
| EQUIPOS |  |  |  |  | 4320.8538 | 0
| Pulidora sin operario | Día | 1 | 54978 | -20 | 2748.9 | 0
| Herramienta menor | %MO | 0.05 | 31439.0751 |  | 1571.9538 | 0
| TRANSPORTES |  |  |  |  | 0 | 0
| MANO DE OBRA |  |  |  |  | 31439.0751 | 0
| Cuadrilla 1 Of + 1 Ay (jornal + prestaciones) | día | 1 | 314390.7509 | -10 | 31439.0751 | 0
23,41 | Silla Yee PVC Novafort 160x250 | Un |  | 0 | TOTAL | 101882.6288 | 0 | 0 | 0 | 0
| DESCRIPCION | UNIDAD | CANTIDAD | VLR UNIT | REND/DESP | SUBTOTAL | INTEGRAL
| INSUMOS |  |  |  |  | 66122.7 | 0
| Silla Yee Novafort 160x250 | Un | 1 | 66122.7 |  | 66122.7 | 0
| EQUIPOS |  |  |  |  | 4320.8538 | 0
| Pulidora sin operario | Día | 1 | 54978 | -20 | 2748.9 | 0
| Herramienta menor | %MO | 0.05 | 31439.0751 |  | 1571.9538 | 0
| TRANSPORTES |  |  |  |  | 0 | 0
| MANO DE OBRA |  |  |  |  | 31439.0751 | 0
| Cuadrilla 1 Of + 1 Ay (jornal + prestaciones) | día | 1 | 314390.7509 | -10 | 31439.0751 | 0
23,42 | Silla Yee PVC Novafort 160x315 | Un |  | 0 | TOTAL | 101882.6288 | 0 | 0 | 0 | 0
| DESCRIPCION | UNIDAD | CANTIDAD | VLR UNIT | REND/DESP | SUBTOTAL | INTEGRAL
| INSUMOS |  |  |  |  | 66122.7 | 0
| Silla Yee Novafort 160x315 | Un | 1 | 66122.7 |  | 66122.7 | 0
| EQUIPOS |  |  |  |  | 4320.8538 | 0
| Pulidora sin operario | Día | 1 | 54978 | -20 | 2748.9 | 0
| Herramienta menor | %MO | 0.05 | 31439.0751 |  | 1571.9538 | 0
| TRANSPORTES |  |  |  |  | 0 | 0
| MANO DE OBRA |  |  |  |  | 31439.0751 | 0
| Cuadrilla 1 Of + 1 Ay (jornal + prestaciones) | día | 1 | 314390.7509 | -10 | 31439.0751 | 0
23,43 | Silla Yee PVC Novafort 160x400 | Un |  | 0 | TOTAL | 101882.6288 | 0 | 0 | 0 | 0
| DESCRIPCION | UNIDAD | CANTIDAD | VLR UNIT | REND/DESP | SUBTOTAL | INTEGRAL
| INSUMOS |  |  |  |  | 66122.7 | 0
| Silla Yee Novafort 160x400 | Un | 1 | 66122.7 |  | 66122.7 | 0
| EQUIPOS |  |  |  |  | 4320.8538 | 0
| Pulidora sin operario | Día | 1 | 54978 | -20 | 2748.9 | 0
| Herramienta menor | %MO | 0.05 | 31439.0751 |  | 1571.9538 | 0
| TRANSPORTES |  |  |  |  | 0 | 0
| MANO DE OBRA |  |  |  |  | 31439.0751 | 0
| Cuadrilla 1 Of + 1 Ay (jornal + prestaciones) | día | 1 | 314390.7509 | -10 | 31439.0751 | 0
23,44 | Silla Yee PVC Novafort 160x450 | Un |  | 0 | TOTAL | 101882.6288 | 0 | 0 | 0 | 0
| DESCRIPCION | UNIDAD | CANTIDAD | VLR UNIT | REND/DESP | SUBTOTAL | INTEGRAL
| INSUMOS |  |  |  |  | 66122.7 | 0
| Silla Yee Novafort 160x450 | Un | 1 | 66122.7 |  | 66122.7 | 0
| EQUIPOS |  |  |  |  | 4320.8538 | 0
| Pulidora sin operario | Día | 1 | 54978 | -20 | 2748.9 | 0
| Herramienta menor | %MO | 0.05 | 31439.0751 |  | 1571.9538 | 0
| TRANSPORTES |  |  |  |  | 0 | 0
| MANO DE OBRA |  |  |  |  | 31439.0751 | 0
| Cuadrilla 1 Of + 1 Ay (jornal + prestaciones) | día | 1 | 314390.7509 | -10 | 31439.0751 | 0
23,45 | Silla Yee PVC Novafort 160x500 | Un |  | 0 | TOTAL | 101882.6288 | 0 | 0 | 0 | 0
| DESCRIPCION | UNIDAD | CANTIDAD | VLR UNIT | REND/DESP | SUBTOTAL | INTEGRAL
| INSUMOS |  |  |  |  | 66122.7 | 0
| Silla Yee Novafort 160x500 | Un | 1 | 66122.7 |  | 66122.7 | 0
| EQUIPOS |  |  |  |  | 4320.8538 | 0
| Pulidora sin operario | Día | 1 | 54978 | -20 | 2748.9 | 0
| Herramienta menor | %MO | 0.05 | 31439.0751 |  | 1571.9538 | 0
| TRANSPORTES |  |  |  |  | 0 | 0
| MANO DE OBRA |  |  |  |  | 31439.0751 | 0
| Cuadrilla 1 Of + 1 Ay (jornal + prestaciones) | día | 1 | 314390.7509 | -10 | 31439.0751 | 0
23,46 | Sumidero desarenador A.A. Concreto 17.1 Mpa + reja | Un |  | 0 | TOTAL | 1049650.2408 | 0 | 0 | 0 | 0
| DESCRIPCION | UNIDAD | CANTIDAD | VLR UNIT | REND/DESP | SUBTOTAL | INTEGRAL
| INSUMOS |  |  |  |  | 580043.6118 | 0
| Producción de concreto 21 Mpa (Item básico) | M3 | 1 | 521159.5023 | 5 | 547217.4774 | 0
| Formaleta con Tabla | M2 | 2.1 | 102154.9258 | -10 | 21452.5344 | 0
| Acero de Fy = 60.000 psi d>1/4 | Kg | 2 | 5686.8 |  | 11373.6 | 0
| EQUIPOS |  |  |  |  | 38774.8593 | 0
| Acarreo horizontal | %MO | 0.04 | 430831.7697 |  | 17233.2708 | 0
| Herramienta menor | %MO | 0.05 | 430831.7697 |  | 21541.5885 | 0
| TRANSPORTES |  |  |  |  | 0 | 0
| MANO DE OBRA |  |  |  |  | 430831.7697 | 0
| Cuadrilla 1 Of + 2 Ay (jornal + prestaciones) | día | 1 | 430831.7697 | -1 | 430831.7697 | 0
23,47 | Sumidero desarenador A.A. Concreto 24.5 Mpa doble reja | Un |  | 0 | TOTAL | 1420138.781 | 0 | 0 | 0 | 0
| DESCRIPCION | UNIDAD | CANTIDAD | VLR UNIT | REND/DESP | SUBTOTAL | INTEGRAL
| INSUMOS |  |  |  |  | 967765.4227 | 0
| Producción de concreto 24 Mpa (Item básico) | M3 | 0.67 | 539790.3035 | 5 | 379742.4785 | 0
| Formaleta con Tabla | M2 | 2.1 | 102154.9258 |  | 214525.3442 | 0
| Reja para sumidero (Incl. Anticorrosivo y pintura) | M2 | 2 | 173493.6 |  | 346987.2 | 0
| Acero de Fy = 60.000 psi d>1/4 | Kg | 4.5 | 5686.8 |  | 25590.6 | 0
| Alambre negro calibre 18 | Kg | 0.12 | 7665 |  | 919.8 | 0
| EQUIPOS |  |  |  |  | 21541.5885 | 0
| Herramienta menor | %MO | 0.05 | 430831.7697 |  | 21541.5885 | 0
| TRANSPORTES |  |  |  |  | 0 | 0
| MANO DE OBRA |  |  |  |  | 430831.7697 | 0
| Cuadrilla 1 Of + 2 Ay (jornal + prestaciones) | día | 1 | 430831.7697 | -1 | 430831.7697 | 0
23,48 | Sumidero desarenador A.A. Concreto 24.5 Mpa tipo ventana | Un |  | 0 | TOTAL | 1360752.0796 | 0 | 0 | 0 | 0
| DESCRIPCION | UNIDAD | CANTIDAD | VLR UNIT | REND/DESP | SUBTOTAL | INTEGRAL
| INSUMOS |  |  |  |  | 908378.7214 | 0
| Producción de concreto 24 Mpa (Item básico) | M3 | 0.72 | 539790.3035 | 5 | 408081.4694 | 0
| Formaleta con Tabla | M2 | 2.4 | 102154.9258 |  | 245171.822 | 0
| Reja para sumidero (Incl. Anticorrosivo y pintura) | M2 | 1.3 | 173493.6 |  | 225541.68 | 0
| Acero de Fy = 60.000 psi d>1/4 | Kg | 5 | 5686.8 |  | 28434 | 0
| Alambre negro calibre 18 | Kg | 0.15 | 7665 |  | 1149.75 | 0
| EQUIPOS |  |  |  |  | 21541.5885 | 0
| Herramienta menor | %MO | 0.05 | 430831.7697 |  | 21541.5885 | 0
| TRANSPORTES |  |  |  |  | 0 | 0
| MANO DE OBRA |  |  |  |  | 430831.7697 | 0
| Cuadrilla 1 Of + 2 Ay (jornal + prestaciones) | día | 1 | 430831.7697 | -1 | 430831.7697 | 0
23,49 | Sumidero longitud W=0.25 m concreto 24.5 Mpa + reja | M |  | 0 | TOTAL | 1470402.4874 | 0 | 0 | 0 | 0
| DESCRIPCION | UNIDAD | CANTIDAD | VLR UNIT | REND/DESP | SUBTOTAL | INTEGRAL
| INSUMOS |  |  |  |  | 967765.4227 | 0
| Producción de concreto 24 Mpa (Item básico) | M3 | 0.67 | 539790.3035 | 5 | 379742.4785 | 0
| Formaleta con Tabla | M2 | 2.1 | 102154.9258 |  | 214525.3442 | 0
| Reja para sumidero (Incl. Anticorrosivo y pintura) | M2 | 2 | 173493.6 |  | 346987.2 | 0
| Acero de Fy = 60.000 psi d>1/4 | Kg | 4.5 | 5686.8 |  | 25590.6 | 0
| Alambre negro calibre 18 | Kg | 0.12 | 7665 |  | 919.8 | 0
| EQUIPOS |  |  |  |  | 23935.0983 | 0
| Herramienta menor | %MO | 0.05 | 478701.9664 |  | 23935.0983 | 0
| TRANSPORTES |  |  |  |  | 0 | 0
| MANO DE OBRA |  |  |  |  | 478701.9664 | 0
| Cuadrilla 1 Of + 2 Ay (jornal + prestaciones) | día | 1 | 430831.7697 | -0.9 | 478701.9664 | 0
23,50 | Sumidero longitud W=0.40 m concreto 24.5 Mpa + reja | M |  | 0 | TOTAL | 1411015.7861 | 0 | 0 | 0 | 0
| DESCRIPCION | UNIDAD | CANTIDAD | VLR UNIT | REND/DESP | SUBTOTAL | INTEGRAL
| INSUMOS |  |  |  |  | 908378.7214 | 0
| Producción de concreto 24 Mpa (Item básico) | M3 | 0.72 | 539790.3035 | 5 | 408081.4694 | 0
| Formaleta con Tabla | M2 | 2.4 | 102154.9258 |  | 245171.822 | 0
| Reja para sumidero (Incl. Anticorrosivo y pintura) | M2 | 1.3 | 173493.6 |  | 225541.68 | 0
| Acero de Fy = 60.000 psi d>1/4 | Kg | 5 | 5686.8 |  | 28434 | 0
| Alambre negro calibre 18 | Kg | 0.15 | 7665 |  | 1149.75 | 0
| EQUIPOS |  |  |  |  | 23935.0983 | 0
| Herramienta menor | %MO | 0.05 | 478701.9664 |  | 23935.0983 | 0
| TRANSPORTES |  |  |  |  | 0 | 0
| MANO DE OBRA |  |  |  |  | 478701.9664 | 0
| Cuadrilla 1 Of + 2 Ay (jornal + prestaciones) | día | 1 | 430831.7697 | -0.9 | 478701.9664 | 0
23,51 | Tapa cámara alcantarillado A.A. HF + aro Manhole | Un |  | 0 | TOTAL | 1737948.5288 | 0 | 0 | 0 | 0
| DESCRIPCION | UNIDAD | CANTIDAD | VLR UNIT | REND/DESP | SUBTOTAL | INTEGRAL
| INSUMOS |  |  |  |  | 1704937.5 | 0
| Tapa de hierro d = 0,60 m de 90 kg (manhole) + aro | Un | 1 | 1704937.5 |  | 1704937.5 | 0
| EQUIPOS |  |  |  |  | 1571.9538 | 0
| Herramienta menor | %MO | 0.05 | 31439.0751 |  | 1571.9538 | 0
| TRANSPORTES |  |  |  |  | 0 | 0
| MANO DE OBRA |  |  |  |  | 31439.0751 | 0
| Cuadrilla 1 Of + 1 Ay (jornal + prestaciones) | día | 1 | 314390.7509 | -10 | 31439.0751 | 0
23,52 | Tapa cámara alcantarillado concreto 20.7 Mpa + aro lámina | Un |  | 0 | TOTAL | 546987.462 | 0 | 0 | 0 | 0
| DESCRIPCION | UNIDAD | CANTIDAD | VLR UNIT | REND/DESP | SUBTOTAL | INTEGRAL
| INSUMOS |  |  |  |  | 505723.676 | 0
| Aro base y aro tapa de H. F. d = 0,60 m | Un | 1 | 284997.3 |  | 284997.3 | 0
| Producción de concreto 21 Mpa (Item básico) | M3 | 0.03 | 521159.5023 | 5 | 16416.5243 | 0
| Formaleta con Tabla | M2 | 2 | 102154.9258 |  | 204309.8516 | 0
| EQUIPOS |  |  |  |  | 1964.9422 | 0
| Herramienta menor | %MO | 0.05 | 39298.8439 |  | 1964.9422 | 0
| TRANSPORTES |  |  |  |  | 0 | 0
| MANO DE OBRA |  |  |  |  | 39298.8439 | 0
| Cuadrilla 1 Of + 1 Ay (jornal + prestaciones) | día | 1 | 314390.7509 | -8 | 39298.8439 | 0
23,53 | Tapa cámara alcantarillado en polipropileno de alto impacto | Un |  | 0 | TOTAL | 1101149.112 | 0 | 0 | 0 | 0
| DESCRIPCION | UNIDAD | CANTIDAD | VLR UNIT | REND/DESP | SUBTOTAL | INTEGRAL
| INSUMOS |  |  |  |  | 1059885.326 | 0
| Tapa en polipropileno de alto impacto Ø=0.62 m | Un | 1 | 839158.95 |  | 839158.95 | 0
| Producción de concreto 21 Mpa (Item básico) | M3 | 0.03 | 521159.5023 | 5 | 16416.5243 | 0
| Formaleta con Tabla | M2 | 2 | 102154.9258 |  | 204309.8516 | 0
| EQUIPOS |  |  |  |  | 1964.9422 | 0
| Herramienta menor | %MO | 0.05 | 39298.8439 |  | 1964.9422 | 0
| TRANSPORTES |  |  |  |  | 0 | 0
| MANO DE OBRA |  |  |  |  | 39298.8439 | 0
| Cuadrilla 1 Of + 1 Ay (jornal + prestaciones) | día | 1 | 314390.7509 | -8 | 39298.8439 | 0
23,54 | Tapa canal rápidas | Un |  | 0 | TOTAL | 176889.0375 | 0 | 0 | 0 | 0
| DESCRIPCION | UNIDAD | CANTIDAD | VLR UNIT | REND/DESP | SUBTOTAL | INTEGRAL
| INSUMOS |  |  |  |  | 129730.4249 | 0
| Producción de concreto 21 Mpa (Item básico) | M3 | 0.04 | 521159.5023 | 5 | 21888.6991 | 0
| Formaleta con Tabla | M2 | 1 | 102154.9258 |  | 102154.9258 | 0
| Acero de Fy = 60.000 psi d>1/4 | Kg | 1 | 5686.8 |  | 5686.8 | 0
| EQUIPOS |  |  |  |  | 2245.6482 | 0
| Herramienta menor | %MO | 0.05 | 44912.9644 |  | 2245.6482 | 0
| TRANSPORTES |  |  |  |  | 0 | 0
| MANO DE OBRA |  |  |  |  | 44912.9644 | 0
| Cuadrilla 1 Of + 1 Ay (jornal + prestaciones) | día | 1 | 314390.7509 | -7 | 44912.9644 | 0
23,55 | Tubería en concreto reforzado unión caucho 24" clase 2 | M3 |  | 0 | TOTAL | 310039.9035 | 0 | 0 | 0 | 0
| DESCRIPCION | UNIDAD | CANTIDAD | VLR UNIT | REND/DESP | SUBTOTAL | INTEGRAL
| INSUMOS |  |  |  |  | 227325 | 0
| Tubo concreto reforzado de 24" | M | 1 | 227325 |  | 227325 | 0
| EQUIPOS |  |  |  |  | 14305.8049 | 0
| Grua montacarga | Hr | 1 | 87082.8 | -8 | 10885.35 | 0
| Herramienta menor | %MO | 0.05 | 68409.0986 |  | 3420.4549 | 0
| TRANSPORTES |  |  |  |  | 0 | 0
| MANO DE OBRA |  |  |  |  | 68409.0986 | 0
| Cuadrilla 1 Of + 3 Ay (jornal + prestaciones) | día | 1 | 547272.7886 | -8 | 68409.0986 | 0
23,56 | Tubería en concreto reforzado unión caucho 27" clase 2 | M |  | 0 | TOTAL | 372385.4804 | 0 | 0 | 0 | 0
| DESCRIPCION | UNIDAD | CANTIDAD | VLR UNIT | REND/DESP | SUBTOTAL | INTEGRAL
| INSUMOS |  |  |  |  | 284156.25 | 0
| Tubo concreto reforzado de 27" | M | 1 | 284156.25 |  | 284156.25 | 0
| EQUIPOS |  |  |  |  | 15259.5253 | 0
| Grua montacarga | Hr | 1 | 87082.8 | -7.5 | 11611.04 | 0
| Herramienta menor | %MO | 0.05 | 72969.7051 |  | 3648.4853 | 0
| TRANSPORTES |  |  |  |  | 0 | 0
| MANO DE OBRA |  |  |  |  | 72969.7051 | 0
| Cuadrilla 1 Of + 3 Ay (jornal + prestaciones) | día | 1 | 547272.7886 | -7.5 | 72969.7051 | 0
23,57 | Tubería en concreto reforzado unión caucho 30" clase 2 | M |  | 0 | TOTAL | 412786.3183 | 0 | 0 | 0 | 0
| DESCRIPCION | UNIDAD | CANTIDAD | VLR UNIT | REND/DESP | SUBTOTAL | INTEGRAL
| INSUMOS |  |  |  |  | 318255 | 0
| Tubo concreto reforzado de 30" | M | 1 | 318255 |  | 318255 | 0
| EQUIPOS |  |  |  |  | 16349.4913 | 0
| Grua montacarga | Hr | 1 | 87082.8 | -7 | 12440.4 | 0
| Herramienta menor | %MO | 0.05 | 78181.8269 |  | 3909.0913 | 0
| TRANSPORTES |  |  |  |  | 0 | 0
| MANO DE OBRA |  |  |  |  | 78181.8269 | 0
| Cuadrilla 1 Of + 3 Ay (jornal + prestaciones) | día | 1 | 547272.7886 | -7 | 78181.8269 | 0
23,58 | Tubería en concreto reforzado unión caucho 36" clase 2 | M |  | 0 | TOTAL | 476889.2082 | 0 | 0 | 0 | 0
| DESCRIPCION | UNIDAD | CANTIDAD | VLR UNIT | REND/DESP | SUBTOTAL | INTEGRAL
| INSUMOS |  |  |  |  | 375086.25 | 0
| Tubo concreto reforzado de 36" | M | 1 | 375086.25 |  | 375086.25 | 0
| EQUIPOS |  |  |  |  | 17607.1445 | 0
| Grua montacarga | Hr | 1 | 87082.8 | -6.5 | 13397.3538 | 0
| Herramienta menor | %MO | 0.05 | 84195.8136 |  | 4209.7907 | 0
| TRANSPORTES |  |  |  |  | 0 | 0
| MANO DE OBRA |  |  |  |  | 84195.8136 | 0
| Cuadrilla 1 Of + 3 Ay (jornal + prestaciones) | día | 1 | 547272.7886 | -6.5 | 84195.8136 | 0
23,59 | Tubería en concreto reforzado unión caucho 40" clase 2 | M |  | 0 | TOTAL | 519471.538 | 0 | 0 | 0 | 0
| DESCRIPCION | UNIDAD | CANTIDAD | VLR UNIT | REND/DESP | SUBTOTAL | INTEGRAL
| INSUMOS |  |  |  |  | 409185 | 0
| Tubo concreto reforzado de 40" | M | 1 | 409185 |  | 409185 | 0
| EQUIPOS |  |  |  |  | 19074.4066 | 0
| Grua montacarga | Hr | 1 | 87082.8 | -6 | 14513.8 | 0
| Herramienta menor | %MO | 0.05 | 91212.1314 |  | 4560.6066 | 0
| TRANSPORTES |  |  |  |  | 0 | 0
| MANO DE OBRA |  |  |  |  | 91212.1314 | 0
| Cuadrilla 1 Of + 3 Ay (jornal + prestaciones) | día | 1 | 547272.7886 | -6 | 91212.1314 | 0
23,60 | Tubería en concreto reforzado unión caucho 44" clase 2 | M |  | 0 | TOTAL | 597695.0869 | 0 | 0 | 0 | 0
| DESCRIPCION | UNIDAD | CANTIDAD | VLR UNIT | REND/DESP | SUBTOTAL | INTEGRAL
| INSUMOS |  |  |  |  | 477382.5 | 0
| Tubo concreto reforzado de 44" | M | 1 | 477382.5 |  | 477382.5 | 0
| EQUIPOS |  |  |  |  | 20808.4435 | 0
| Grua montacarga | Hr | 1 | 87082.8 | -5.5 | 15833.2364 | 0
| Herramienta menor | %MO | 0.05 | 99504.1434 |  | 4975.2072 | 0
| TRANSPORTES |  |  |  |  | 0 | 0
| MANO DE OBRA |  |  |  |  | 99504.1434 | 0
| Cuadrilla 1 Of + 3 Ay (jornal + prestaciones) | día | 1 | 547272.7886 | -5.5 | 99504.1434 | 0
23,61 | Tubería en concreto reforzado unión caucho 48" clase 2 | M |  | 0 | TOTAL | 666557.5956 | 0 | 0 | 0 | 0
| DESCRIPCION | UNIDAD | CANTIDAD | VLR UNIT | REND/DESP | SUBTOTAL | INTEGRAL
| INSUMOS |  |  |  |  | 534213.75 | 0
| Tubo concreto reforzado de 48" | M | 1 | 534213.75 |  | 534213.75 | 0
| EQUIPOS |  |  |  |  | 22889.2879 | 0
| Grua montacarga | Hr | 1 | 87082.8 | -5 | 17416.56 | 0
| Herramienta menor | %MO | 0.05 | 109454.5577 |  | 5472.7279 | 0
| TRANSPORTES |  |  |  |  | 0 | 0
| MANO DE OBRA |  |  |  |  | 109454.5577 | 0
| Cuadrilla 1 Of + 3 Ay (jornal + prestaciones) | día | 1 | 547272.7886 | -5 | 109454.5577 | 0
23,62 | Tubería en concreto reforzado unión caucho 52" clase 2 | M |  | 0 | TOTAL | 806291.2173 | 0 | 0 | 0 | 0
| DESCRIPCION | UNIDAD | CANTIDAD | VLR UNIT | REND/DESP | SUBTOTAL | INTEGRAL
| INSUMOS |  |  |  |  | 659242.5 | 0
| Tubo concreto reforzado de 52" | M | 1 | 659242.5 |  | 659242.5 | 0
| EQUIPOS |  |  |  |  | 25432.5421 | 0
| Grua montacarga | Hr | 1 | 87082.8 | -4.5 | 19351.7333 | 0
| Herramienta menor | %MO | 0.05 | 121616.1752 |  | 6080.8088 | 0
| TRANSPORTES |  |  |  |  | 0 | 0
| MANO DE OBRA |  |  |  |  | 121616.1752 | 0
| Cuadrilla 1 Of + 3 Ay (jornal + prestaciones) | día | 1 | 547272.7886 | -4.5 | 121616.1752 | 0
23,63 | Tubería en concreto reforzado unión caucho 60" clase 2 | M |  | 0 | TOTAL | 1074729.807 | 0 | 0 | 0 | 0
| DESCRIPCION | UNIDAD | CANTIDAD | VLR UNIT | REND/DESP | SUBTOTAL | INTEGRAL
| INSUMOS |  |  |  |  | 909300 | 0
| Tubo concreto reforzado de 60" | M | 1 | 909300 |  | 909300 | 0
| EQUIPOS |  |  |  |  | 28611.6099 | 0
| Grua montacarga | Hr | 1 | 87082.8 | -4 | 21770.7 | 0
| Herramienta menor | %MO | 0.05 | 136818.1971 |  | 6840.9099 | 0
| TRANSPORTES |  |  |  |  | 0 | 0
| MANO DE OBRA |  |  |  |  | 136818.1971 | 0
| Cuadrilla 1 Of + 3 Ay (jornal + prestaciones) | día | 1 | 547272.7886 | -4 | 136818.1971 | 0
23,64 | Tubería perforada PVC Ø = 4" | M |  | 0 | TOTAL | 36552.9406 | 0 | 0 | 0 | 0
| DESCRIPCION | UNIDAD | CANTIDAD | VLR UNIT | REND/DESP | SUBTOTAL | INTEGRAL
| INSUMOS |  |  |  |  | 29624.7 | 0
| Tubo PVC corrugada perforada de 100 mm (4") | M | 1 | 29624.7 |  | 29624.7 | 0
| EQUIPOS |  |  |  |  | 329.9162 | 0
| Herramienta menor | %MO | 0.05 | 6598.3244 |  | 329.9162 | 0
| TRANSPORTES |  |  |  |  | 0 | 0
| MANO DE OBRA |  |  |  |  | 6598.3244 | 0
| Oficial (jornal + prestaciones) | día | 1 | 197949.732 | -30 | 6598.3244 | 0
23,65 | Tubería PVC Novafort 110 mm | M |  | 0 | TOTAL | 67641.2809 | 0 | 0 | 0 | 0
| DESCRIPCION | UNIDAD | CANTIDAD | VLR UNIT | REND/DESP | SUBTOTAL | INTEGRAL
| INSUMOS |  |  |  |  | 51135.7665 | 0
| Tubo PVC Novafort de 110 mm ( 4") | M | 1 | 31438.05 | 3 | 32381.1915 | 0
| Lubricante PAVCO NOVAFORT/LOC/UZ | Kg | 0.5 | 37509.15 |  | 18754.575 | 0
| EQUIPOS |  |  |  |  | 785.9769 | 0
| Herramienta menor | %MO | 0.05 | 15719.5375 |  | 785.9769 | 0
| TRANSPORTES |  |  |  |  | 0 | 0
| MANO DE OBRA |  |  |  |  | 15719.5375 | 0
| Cuadrilla 1 Of + 1 Ay (jornal + prestaciones) | día | 1 | 314390.7509 | -20 | 15719.5375 | 0
23,66 | Tubería PVC Novafort 160 mm | M |  | 0 | TOTAL | 96801.7654 | 0 | 0 | 0 | 0
| DESCRIPCION | UNIDAD | CANTIDAD | VLR UNIT | REND/DESP | SUBTOTAL | INTEGRAL
| INSUMOS |  |  |  |  | 80296.251 | 0
| Tubo PVC Novafort de 160 mm ( 6") | M | 1 | 59749.2 | 3 | 61541.676 | 0
| Lubricante PAVCO NOVAFORT/LOC/UZ | Kg | 0.5 | 37509.15 |  | 18754.575 | 0
| EQUIPOS |  |  |  |  | 785.9769 | 0
| Herramienta menor | %MO | 0.05 | 15719.5375 |  | 785.9769 | 0
| TRANSPORTES |  |  |  |  | 0 | 0
| MANO DE OBRA |  |  |  |  | 15719.5375 | 0
| Cuadrilla 1 Of + 1 Ay (jornal + prestaciones) | día | 1 | 314390.7509 | -20 | 15719.5375 | 0
23,67 | Tubería PVC Novafort 200 mm | M |  | 0 | TOTAL | 123233.6254 | 0 | 0 | 0 | 0
| DESCRIPCION | UNIDAD | CANTIDAD | VLR UNIT | REND/DESP | SUBTOTAL | INTEGRAL
| INSUMOS |  |  |  |  | 106728.111 | 0
| Tubo PVC Novafort de 200 mm ( 8") | M | 1 | 85411.2 | 3 | 87973.536 | 0
| Lubricante PAVCO NOVAFORT/LOC/UZ | Kg | 0.5 | 37509.15 |  | 18754.575 | 0
| EQUIPOS |  |  |  |  | 785.9769 | 0
| Herramienta menor | %MO | 0.05 | 15719.5375 |  | 785.9769 | 0
| TRANSPORTES |  |  |  |  | 0 | 0
| MANO DE OBRA |  |  |  |  | 15719.5375 | 0
| Cuadrilla 1 Of + 1 Ay (jornal + prestaciones) | día | 1 | 314390.7509 | -20 | 15719.5375 | 0
23,68 | Tubería PVC Novafort 250 mm | M |  | 0 | TOTAL | 163748.7784 | 0 | 0 | 0 | 0
| DESCRIPCION | UNIDAD | CANTIDAD | VLR UNIT | REND/DESP | SUBTOTAL | INTEGRAL
| INSUMOS |  |  |  |  | 147243.264 | 0
| Tubo PVC Novafort de 250 mm (10") | M | 1 | 124746.3 | 3 | 128488.689 | 0
| Lubricante PAVCO NOVAFORT/LOC/UZ | Kg | 0.5 | 37509.15 |  | 18754.575 | 0
| EQUIPOS |  |  |  |  | 785.9769 | 0
| Herramienta menor | %MO | 0.05 | 15719.5375 |  | 785.9769 | 0
| TRANSPORTES |  |  |  |  | 0 | 0
| MANO DE OBRA |  |  |  |  | 15719.5375 | 0
| Cuadrilla 1 Of + 1 Ay (jornal + prestaciones) | día | 1 | 314390.7509 | -20 | 15719.5375 | 0
23,69 | Tubería PVC Novafort 315 mm | M |  | 0 | TOTAL | 221981.868 | 0 | 0 | 0 | 0
| DESCRIPCION | UNIDAD | CANTIDAD | VLR UNIT | REND/DESP | SUBTOTAL | INTEGRAL
| INSUMOS |  |  |  |  | 203642.4075 | 0
| Tubo PVC Novafort de 315 mm (12") | M | 1 | 179502.75 | 3 | 184887.8325 | 0
| Lubricante PAVCO NOVAFORT/LOC/UZ | Kg | 0.5 | 37509.15 |  | 18754.575 | 0
| EQUIPOS |  |  |  |  | 873.3076 | 0
| Herramienta menor | %MO | 0.05 | 17466.1528 |  | 873.3076 | 0
| TRANSPORTES |  |  |  |  | 0 | 0
| MANO DE OBRA |  |  |  |  | 17466.1528 | 0
| Cuadrilla 1 Of + 1 Ay (jornal + prestaciones) | día | 1 | 314390.7509 | -18 | 17466.1528 | 0
23,70 | Tubería PVC Novafort 355 mm | M |  | 0 | TOTAL | 314173.254 | 0 | 0 | 0 | 0
| DESCRIPCION | UNIDAD | CANTIDAD | VLR UNIT | REND/DESP | SUBTOTAL | INTEGRAL
| INSUMOS |  |  |  |  | 295833.7935 | 0
| Tubo PVC Novafort de 355 mm (14") | M | 1 | 269008.95 | 3 | 277079.2185 | 0
| Lubricante PAVCO NOVAFORT/LOC/UZ | Kg | 0.5 | 37509.15 |  | 18754.575 | 0
| EQUIPOS |  |  |  |  | 873.3076 | 0
| Herramienta menor | %MO | 0.05 | 17466.1528 |  | 873.3076 | 0
| TRANSPORTES |  |  |  |  | 0 | 0
| MANO DE OBRA |  |  |  |  | 17466.1528 | 0
| Cuadrilla 1 Of + 1 Ay (jornal + prestaciones) | día | 1 | 314390.7509 | -18 | 17466.1528 | 0
23,71 | Tubería PVC Novafort 400 mm | M |  | 0 | TOTAL | 378284.2265 | 0 | 0 | 0 | 0
| DESCRIPCION | UNIDAD | CANTIDAD | VLR UNIT | REND/DESP | SUBTOTAL | INTEGRAL
| INSUMOS |  |  |  |  | 357652.3335 | 0
| Tubo PVC Novafort de 400 mm (16") | M | 1 | 329026.95 | 3 | 338897.7585 | 0
| Lubricante PAVCO NOVAFORT/LOC/UZ | Kg | 0.5 | 37509.15 |  | 18754.575 | 0
| EQUIPOS |  |  |  |  | 982.4711 | 0
| Herramienta menor | %MO | 0.05 | 19649.4219 |  | 982.4711 | 0
| TRANSPORTES |  |  |  |  | 0 | 0
| MANO DE OBRA |  |  |  |  | 19649.4219 | 0
| Cuadrilla 1 Of + 1 Ay (jornal + prestaciones) | día | 1 | 314390.7509 | -16 | 19649.4219 | 0
23,72 | Tubería PVC Novafort 450 mm | M |  | 0 | TOTAL | 507873.1268 | 0 | 0 | 0 | 0
| DESCRIPCION | UNIDAD | CANTIDAD | VLR UNIT | REND/DESP | SUBTOTAL | INTEGRAL
| INSUMOS |  |  |  |  | 484293.8205 | 0
| Tubo PVC Novafort de 450 mm (18") | M | 1 | 451979.85 | 3 | 465539.2455 | 0
| Lubricante PAVCO NOVAFORT/LOC/UZ | Kg | 0.5 | 37509.15 |  | 18754.575 | 0
| EQUIPOS |  |  |  |  | 1122.8241 | 0
| Herramienta menor | %MO | 0.05 | 22456.4822 |  | 1122.8241 | 0
| TRANSPORTES |  |  |  |  | 0 | 0
| MANO DE OBRA |  |  |  |  | 22456.4822 | 0
| Cuadrilla 1 Of + 1 Ay (jornal + prestaciones) | día | 1 | 314390.7509 | -14 | 22456.4822 | 0
23,73 | Tubería PVC Novafort 500 mm | M |  | 0 | TOTAL | 616878.3067 | 0 | 0 | 0 | 0
| DESCRIPCION | UNIDAD | CANTIDAD | VLR UNIT | REND/DESP | SUBTOTAL | INTEGRAL
| INSUMOS |  |  |  |  | 589369.116 | 0
| Tubo PVC Novafort de 500 mm (20") | M | 1 | 553994.7 | 3 | 570614.541 | 0
| Lubricante PAVCO NOVAFORT/LOC/UZ | Kg | 0.5 | 37509.15 |  | 18754.575 | 0
| EQUIPOS |  |  |  |  | 1309.9615 | 0
| Herramienta menor | %MO | 0.05 | 26199.2292 |  | 1309.9615 | 0
| TRANSPORTES |  |  |  |  | 0 | 0
| MANO DE OBRA |  |  |  |  | 26199.2292 | 0
| Cuadrilla 1 Of + 1 Ay (jornal + prestaciones) | día | 1 | 314390.7509 | -12 | 26199.2292 | 0
23,74 | Tubería PVC Novaloc 24" | M |  | 0 | TOTAL | 856603.8863 | 0 | 0 | 0 | 0
| DESCRIPCION | UNIDAD | CANTIDAD | VLR UNIT | REND/DESP | SUBTOTAL | INTEGRAL
| INSUMOS |  |  |  |  | 814884.5775 | 0
| Tubo PVC Novafort de 600 mm (24") | M | 1 | 772941.75 | 3 | 796130.0025 | 0
| Lubricante PAVCO NOVAFORT/LOC/UZ | Kg | 0.5 | 37509.15 |  | 18754.575 | 0
| EQUIPOS |  |  |  |  | 10280.2338 | 0
| Grua montacarga | Hr | 1 | 87082.8 | -10 | 8708.28 | 0
| Herramienta menor | %MO | 0.05 | 31439.0751 |  | 1571.9538 | 0
| TRANSPORTES |  |  |  |  | 0 | 0
| MANO DE OBRA |  |  |  |  | 31439.0751 | 0
| Cuadrilla 1 Of + 1 Ay (jornal + prestaciones) | día | 1 | 314390.7509 | -10 | 31439.0751 | 0
23,75 | Tubería PVC Novaloc 27" | M |  | 0 | TOTAL | 1020107.6726 | 0 | 0 | 0 | 0
| DESCRIPCION | UNIDAD | CANTIDAD | VLR UNIT | REND/DESP | SUBTOTAL | INTEGRAL
| INSUMOS |  |  |  |  | 973752.885 | 0
| Tubo PVC Novafort de 675 mm (27") | M | 1 | 908974.5 | 3 | 936243.735 | 0
| Lubricante PAVCO NOVAFORT/LOC/UZ | Kg | 1 | 37509.15 |  | 37509.15 | 0
| EQUIPOS |  |  |  |  | 11422.4819 | 0
| Grua montacarga | Hr | 1 | 87082.8 | -9 | 9675.8667 | 0
| Herramienta menor | %MO | 0.05 | 34932.3057 |  | 1746.6153 | 0
| TRANSPORTES |  |  |  |  | 0 | 0
| MANO DE OBRA |  |  |  |  | 34932.3057 | 0
| Cuadrilla 1 Of + 1 Ay (jornal + prestaciones) | día | 1 | 314390.7509 | -9 | 34932.3057 | 0
23,76 | Tubería PVC Novaloc 30" | M |  | 0 | TOTAL | 1265502.4031 | 0 | 0 | 0 | 0
| DESCRIPCION | UNIDAD | CANTIDAD | VLR UNIT | REND/DESP | SUBTOTAL | INTEGRAL
| INSUMOS |  |  |  |  | 1213353.267 | 0
| Tubo PVC Novafort de 750 mm (30") | M | 1 | 1134312.9 | 3 | 1168342.287 | 0
| Lubricante PAVCO NOVAFORT/LOC/UZ | Kg | 1.2 | 37509.15 |  | 45010.98 | 0
| EQUIPOS |  |  |  |  | 12850.2922 | 0
| Grua montacarga | Hr | 1 | 87082.8 | -8 | 10885.35 | 0
| Herramienta menor | %MO | 0.05 | 39298.8439 |  | 1964.9422 | 0
| TRANSPORTES |  |  |  |  | 0 | 0
| MANO DE OBRA |  |  |  |  | 39298.8439 | 0
| Cuadrilla 1 Of + 1 Ay (jornal + prestaciones) | día | 1 | 314390.7509 | -8 | 39298.8439 | 0
23,77 | Tubería PVC Novaloc 33" | M |  | 0 | TOTAL | 1715727.0316 | 0 | 0 | 0 | 0
| DESCRIPCION | UNIDAD | CANTIDAD | VLR UNIT | REND/DESP | SUBTOTAL | INTEGRAL
| INSUMOS |  |  |  |  | 1656128.019 | 0
| Tubo PVC Novafort de 825 mm (33") | M | 1 | 1564191.3 | 3 | 1611117.039 | 0
| Lubricante PAVCO NOVAFORT/LOC/UZ | Kg | 1.2 | 37509.15 |  | 45010.98 | 0
| EQUIPOS |  |  |  |  | 14686.0482 | 0
| Grua montacarga | Hr | 1 | 87082.8 | -7 | 12440.4 | 0
| Herramienta menor | %MO | 0.05 | 44912.9644 |  | 2245.6482 | 0
| TRANSPORTES |  |  |  |  | 0 | 0
| MANO DE OBRA |  |  |  |  | 44912.9644 | 0
| Cuadrilla 1 Of + 1 Ay (jornal + prestaciones) | día | 1 | 314390.7509 | -7 | 44912.9644 | 0
23,78 | Tubería PVC Novaloc 36" | M |  | 0 | TOTAL | 2294384.0169 | 0 | 0 | 0 | 0
| DESCRIPCION | UNIDAD | CANTIDAD | VLR UNIT | REND/DESP | SUBTOTAL | INTEGRAL
| INSUMOS |  |  |  |  | 2224851.8355 | 0
| Tubo PVC Novafort de 900 mm (36") | M | 1 | 2105425.35 | 3 | 2168588.1105 | 0
| Lubricante PAVCO NOVAFORT/LOC/UZ | Kg | 1.5 | 37509.15 |  | 56263.725 | 0
| EQUIPOS |  |  |  |  | 17133.7229 | 0
| Grua montacarga | Hr | 1 | 87082.8 | -6 | 14513.8 | 0
| Herramienta menor | %MO | 0.05 | 52398.4585 |  | 2619.9229 | 0
| TRANSPORTES |  |  |  |  | 0 | 0
| MANO DE OBRA |  |  |  |  | 52398.4585 | 0
| Cuadrilla 1 Of + 1 Ay (jornal + prestaciones) | día | 1 | 314390.7509 | -6 | 52398.4585 | 0
23,79 | Tubería PVC Novaloc 39" | M |  | 0 | TOTAL | 3059935.3997 | 0 | 0 | 0 | 0
| DESCRIPCION | UNIDAD | CANTIDAD | VLR UNIT | REND/DESP | SUBTOTAL | INTEGRAL
| INSUMOS |  |  |  |  | 2976496.782 | 0
| Tubo PVC Novafort de 975 mm (39") | M | 1 | 2816969.4 | 3 | 2901478.482 | 0
| Lubricante PAVCO NOVAFORT/LOC/UZ | Kg | 2 | 37509.15 |  | 75018.3 | 0
| EQUIPOS |  |  |  |  | 20560.4675 | 0
| Grua montacarga | Hr | 1 | 87082.8 | -5 | 17416.56 | 0
| Herramienta menor | %MO | 0.05 | 62878.1502 |  | 3143.9075 | 0
| TRANSPORTES |  |  |  |  | 0 | 0
| MANO DE OBRA |  |  |  |  | 62878.1502 | 0
| Cuadrilla 1 Of + 1 Ay (jornal + prestaciones) | día | 1 | 314390.7509 | -5 | 62878.1502 | 0
23,80 | Tubería PVC Novaloc 42" | M |  | 0 | TOTAL | 3604378.6881 | 0 | 0 | 0 | 0
| DESCRIPCION | UNIDAD | CANTIDAD | VLR UNIT | REND/DESP | SUBTOTAL | INTEGRAL
| INSUMOS |  |  |  |  | 3500080.416 | 0
| Tubo PVC Novafort de 1050 mm (42") | M | 1 | 3307094.7 | 3 | 3406307.541 | 0
| Lubricante PAVCO NOVAFORT/LOC/UZ | Kg | 2.5 | 37509.15 |  | 93772.875 | 0
| EQUIPOS |  |  |  |  | 25700.5844 | 0
| Grua montacarga | Hr | 1 | 87082.8 | -4 | 21770.7 | 0
| Herramienta menor | %MO | 0.05 | 78597.6877 |  | 3929.8844 | 0
| TRANSPORTES |  |  |  |  | 0 | 0
| MANO DE OBRA |  |  |  |  | 78597.6877 | 0
| Cuadrilla 1 Of + 1 Ay (jornal + prestaciones) | día | 1 | 314390.7509 | -4 | 78597.6877 | 0
23,81 | Zarpa concreto ciclópeo estribo aletas | M3 |  | 0 | TOTAL | 1019040.0462 | 0 | 0 | 0 | 0
| DESCRIPCION | UNIDAD | CANTIDAD | VLR UNIT | REND/DESP | SUBTOTAL | INTEGRAL
| INSUMOS |  |  |  |  | 879660.1466 | 0
| Producción de concreto Ciclopeo (Item básico) | M3 | 1 | 448609.946 | 5 | 471040.4433 | 0
| Formaleta con Tabla | M2 | 4 | 102154.9258 |  | 408619.7033 | 0
| EQUIPOS |  |  |  |  | 6637.1381 | 0
| Herramienta menor | %MO | 0.05 | 132742.7615 |  | 6637.1381 | 0
| TRANSPORTES |  |  |  |  | 0 | 0
| MANO DE OBRA |  |  |  |  | 132742.7615 | 0
| Cuadrilla 1 Of + 4 Ay (jornal + prestaciones) | día | 1 | 663713.8074 | -5 | 132742.7615 | 0
24,01 | Adaptadores macho PVC presión Ø 3" | Un |  | 0 | TOTAL | 55294.2797 | 0 | 0 | 0 | 0
| DESCRIPCION | UNIDAD | CANTIDAD | VLR UNIT | REND/DESP | SUBTOTAL | INTEGRAL
| INSUMOS |  |  |  |  | 47041.5225 | 0
| Adaptador macho PVC presión de Ø=3" | Un | 1 | 45993.15 |  | 45993.15 | 0
| Limpiador removedor PVC de 760 grs (1/4) | Un | 0.01 | 62413.05 |  | 624.1305 | 0
| Soldadura liquida para PVC 1/4 galon | Un | 0.01 | 42424.2 |  | 424.242 | 0
| EQUIPOS |  |  |  |  | 392.9884 | 0
| Herramienta menor | %MO | 0.05 | 7859.7688 | -1 | 392.9884 | 0
| TRANSPORTES |  |  |  |  | 0 | 0
| MANO DE OBRA |  |  |  |  | 7859.7688 | 0
| Cuadrilla 1 Of + 1 Ay (jornal + prestaciones) | día | 1 | 314390.7509 | -40 | 7859.7688 | 0
24,02 | Caja válvula + tapa en polipropileno | Un |  | 0 | TOTAL | 86318.4788 | 0 | 0 | 0 | 0
| DESCRIPCION | UNIDAD | CANTIDAD | VLR UNIT | REND/DESP | SUBTOTAL | INTEGRAL
| INSUMOS |  |  |  |  | 53307.45 | 0
| Caja para medidor con tapa en POLIPROPILENO | Un | 1 | 53307.45 |  | 53307.45 | 0
| EQUIPOS |  |  |  |  | 1571.9538 | 0
| Herramienta menor | %MO | 0.05 | 31439.0751 |  | 1571.9538 | 0
| TRANSPORTES |  |  |  |  | 0 | 0
| MANO DE OBRA |  |  |  |  | 31439.0751 | 0
| Cuadrilla 1 Of + 1 Ay (jornal + prestaciones) | día | 1 | 314390.7509 | -10 | 31439.0751 | 0
24,03 | Caja medidor de agua | Un |  | 0 | TOTAL | 323031.6907 | 0 | 0 | 0 | 0
| DESCRIPCION | UNIDAD | CANTIDAD | VLR UNIT | REND/DESP | SUBTOTAL | INTEGRAL
| INSUMOS |  |  |  |  | 295522.5 | 0
| Caja concreto para medidor con tapa en HD | Un | 1 | 295522.5 |  | 295522.5 | 0
| EQUIPOS |  |  |  |  | 1309.9615 | 0
| Herramienta menor | %MO | 0.05 | 26199.2292 |  | 1309.9615 | 0
| TRANSPORTES |  |  |  |  | 0 | 0
| MANO DE OBRA |  |  |  |  | 26199.2292 | 0
| Cuadrilla 1 Of + 1 Ay (jornal + prestaciones) | día | 1 | 314390.7509 | -12 | 26199.2292 | 0
24,04 | Canaleta Parshall en fibra de vidrio w=1" (5 lts/seg) | Un |  | 0 | TOTAL | 2902946.8654 | 0 | 0 | 0 | 0
| DESCRIPCION | UNIDAD | CANTIDAD | VLR UNIT | REND/DESP | SUBTOTAL | INTEGRAL
| INSUMOS |  |  |  |  | 2770902.75 | 0
| Canaleta Parshal en fibra de vidrio W=1" | Un | 1 | 2770902.75 |  | 2770902.75 | 0
| EQUIPOS |  |  |  |  | 6287.815 | 0
| Herramienta menor | %MO | 0.05 | 125756.3004 |  | 6287.815 | 0
| TRANSPORTES |  |  |  |  | 0 | 0
| MANO DE OBRA |  |  |  |  | 125756.3004 | 0
| Cuadrilla 1 Of + 1 Ay (jornal + prestaciones) | día | 1 | 314390.7509 | -2.5 | 125756.3004 | 0
24,05 | Canaleta Parshall en fibra de vidrio w=2" (10 lts/seg) | Un |  | 0 | TOTAL | 3189565.3654 | 0 | 0 | 0 | 0
| DESCRIPCION | UNIDAD | CANTIDAD | VLR UNIT | REND/DESP | SUBTOTAL | INTEGRAL
| INSUMOS |  |  |  |  | 3057521.25 | 0
| Canaleta Parshal en fibra de vidrio W=2" | Un | 1 | 3057521.25 |  | 3057521.25 | 0
| EQUIPOS |  |  |  |  | 6287.815 | 0
| Herramienta menor | %MO | 0.05 | 125756.3004 |  | 6287.815 | 0
| TRANSPORTES |  |  |  |  | 0 | 0
| MANO DE OBRA |  |  |  |  | 125756.3004 | 0
| Cuadrilla 1 Of + 1 Ay (jornal + prestaciones) | día | 1 | 314390.7509 | -2.5 | 125756.3004 | 0
24,06 | Codo PVC presion 2" | Un |  | 0 | TOTAL | 64591.1254 | 0 | 0 | 0 | 0
| DESCRIPCION | UNIDAD | CANTIDAD | VLR UNIT | REND/DESP | SUBTOTAL | INTEGRAL
| INSUMOS |  |  |  |  | 61290.0225 | 0
| Codo PVC Presión de 2" | Un | 1 | 60241.65 |  | 60241.65 | 0
| Limpiador removedor PVC de 760 grs (1/4) | Un | 0.01 | 62413.05 |  | 624.1305 | 0
| Soldadura liquida para PVC 1/4 galon | Un | 0.01 | 42424.2 |  | 424.242 | 0
| EQUIPOS |  |  |  |  | 157.1954 | 0
| Herramienta menor | %MO | 0.05 | 3143.9075 |  | 157.1954 | 0
| TRANSPORTES |  |  |  |  | 0 | 0
| MANO DE OBRA |  |  |  |  | 3143.9075 | 0
| Cuadrilla 1 Of + 1 Ay (jornal + prestaciones) | día | 1 | 314390.7509 | -100 | 3143.9075 | 0
24,07 | Codo PVC presion 3" | Un |  | 0 | TOTAL | 79240.7254 | 0 | 0 | 0 | 0
| DESCRIPCION | UNIDAD | CANTIDAD | VLR UNIT | REND/DESP | SUBTOTAL | INTEGRAL
| INSUMOS |  |  |  |  | 75939.6225 | 0
| Codo PVC Presión de 3" | Un | 1 | 74891.25 |  | 74891.25 | 0
| Limpiador removedor PVC de 760 grs (1/4) | Un | 0.01 | 62413.05 |  | 624.1305 | 0
| Soldadura liquida para PVC 1/4 galon | Un | 0.01 | 42424.2 |  | 424.242 | 0
| EQUIPOS |  |  |  |  | 157.1954 | 0
| Herramienta menor | %MO | 0.05 | 3143.9075 |  | 157.1954 | 0
| TRANSPORTES |  |  |  |  | 0 | 0
| MANO DE OBRA |  |  |  |  | 3143.9075 | 0
| Cuadrilla 1 Of + 1 Ay (jornal + prestaciones) | día | 1 | 314390.7509 | -100 | 3143.9075 | 0
24,08 | Codo PVC presion 4" | Un |  | 0 | TOTAL | 166002.5646 | 0 | 0 | 0 | 0
| DESCRIPCION | UNIDAD | CANTIDAD | VLR UNIT | REND/DESP | SUBTOTAL | INTEGRAL
| INSUMOS |  |  |  |  | 162334.6725 | 0
| Codo PVC Presión de 4" | Un | 1 | 161286.3 |  | 161286.3 | 0
| Limpiador removedor PVC de 760 grs (1/4) | Un | 0.01 | 62413.05 |  | 624.1305 | 0
| Soldadura liquida para PVC 1/4 galon | Un | 0.01 | 42424.2 |  | 424.242 | 0
| EQUIPOS |  |  |  |  | 174.6615 | 0
| Herramienta menor | %MO | 0.05 | 3493.2306 |  | 174.6615 | 0
| TRANSPORTES |  |  |  |  | 0 | 0
| MANO DE OBRA |  |  |  |  | 3493.2306 | 0
| Cuadrilla 1 Of + 1 Ay (jornal + prestaciones) | día | 1 | 314390.7509 | -90 | 3493.2306 | 0
24,09 | Codo PVC presion 6" | Un |  | 0 | TOTAL | 313645.2736 | 0 | 0 | 0 | 0
| DESCRIPCION | UNIDAD | CANTIDAD | VLR UNIT | REND/DESP | SUBTOTAL | INTEGRAL
| INSUMOS |  |  |  |  | 309518.895 | 0
| Codo PVC Presión de 6" | Un | 1 | 307422.15 |  | 307422.15 | 0
| Limpiador removedor PVC de 760 grs (1/4) | Un | 0.02 | 62413.05 |  | 1248.261 | 0
| Soldadura liquida para PVC 1/4 galon | Un | 0.02 | 42424.2 |  | 848.484 | 0
| EQUIPOS |  |  |  |  | 196.4942 | 0
| Herramienta menor | %MO | 0.05 | 3929.8844 |  | 196.4942 | 0
| TRANSPORTES |  |  |  |  | 0 | 0
| MANO DE OBRA |  |  |  |  | 3929.8844 | 0
| Cuadrilla 1 Of + 1 Ay (jornal + prestaciones) | día | 1 | 314390.7509 | -80 | 3929.8844 | 0
24,10 | Pasamuros 2" | Un |  | 0 | TOTAL | 617528.6754 | 0 | 0 | 0 | 0
| DESCRIPCION | UNIDAD | CANTIDAD | VLR UNIT | REND/DESP | SUBTOTAL | INTEGRAL
| INSUMOS |  |  |  |  | 397818.75 | 0
| Pasamuros PVC 2" | Un | 1 | 397818.75 |  | 397818.75 | 0
| EQUIPOS |  |  |  |  | 62514.55 | 0
| Perforador saca nucleos | Día | 1 | 187543.65 | -3 | 62514.55 | 0
| TRANSPORTES |  |  |  |  | 0 | 0
| MANO DE OBRA |  |  |  |  | 157195.3754 | 0
| Cuadrilla 1 Of + 1 Ay (jornal + prestaciones) | día | 1 | 314390.7509 | -2 | 157195.3754 | 0
24,11 | Remoción de servicios existentes de acueducto y/o alcantarillado | Un |  | 0 | TOTAL | 69077.614 | 0 | 0 | 0 | 0
| DESCRIPCION | UNIDAD | CANTIDAD | VLR UNIT | REND/DESP | SUBTOTAL | INTEGRAL
| INSUMOS |  |  |  |  | 0 | 0
| EQUIPOS |  |  |  |  | 45789.4102 | 0
| Volqueta 7 m3 | Hr | 1 | 89250 | -2 | 44625 | 0
| Herramienta menor | %MO | 0.05 | 23288.2038 |  | 1164.4102 | 0
| TRANSPORTES |  |  |  |  | 0 | 0
| MANO DE OBRA |  |  |  |  | 23288.2038 | 0
| Cuadrilla 2 Ay (jornal + prestaciones) | día | 1 | 232882.0377 | -10 | 23288.2038 | 0
24,12 | Tuberia PEAD PN 10 DN 50 mm | M |  | 0 | TOTAL | 22192.513 | 0 | 0 | 0
| DESCRIPCION | UNIDAD | CANTIDAD | VLR UNIT | REND/DESP | SUBTOTAL | INTEGRAL
| INSUMOS |  |  |  |  | 17791.0425 | 0
| Tubo de polietileno alta densidad (PEAD) PE 100 PN 16 DN 50 mm | M | 1 | 16943.85 | 5 | 17791.0425 | 0
| EQUIPOS |  |  |  |  | 209.5938 | 0
| Herramienta menor | %MO | 0.05 | 4191.8767 |  | 209.5938 | 0
| TRANSPORTES |  |  |  |  | 0 | 0
| MANO DE OBRA |  |  |  |  | 4191.8767 | 0
| Cuadrilla 1 Of + 1 Ay (jornal + prestaciones) | día | 1 | 314390.7509 | -75 | 4191.8767 | 0
24,13 | Tuberia PEAD PN 10 DN 75 mm | M |  | 0 | TOTAL | 46172.9905 | 0 | 0 | 0
| DESCRIPCION | UNIDAD | CANTIDAD | VLR UNIT | REND/DESP | SUBTOTAL | INTEGRAL
| INSUMOS |  |  |  |  | 41771.52 | 0
| Tubo de polietileno alta densidad (PEAD) PE 100 PN 16 DN 75 mm | M | 1 | 39782.4 | 5 | 41771.52 | 0
| EQUIPOS |  |  |  |  | 209.5938 | 0
| Herramienta menor | %MO | 0.05 | 4191.8767 |  | 209.5938 | 0
| TRANSPORTES |  |  |  |  | 0 | 0
| MANO DE OBRA |  |  |  |  | 4191.8767 | 0
| Cuadrilla 1 Of + 1 Ay (jornal + prestaciones) | día | 1 | 314390.7509 | -75 | 4191.8767 | 0
24,14 | Tuberia PEAD PN 10 DN 90 mm | M |  | 0 | TOTAL | 122487.6555 | 0 | 0 | 0
| DESCRIPCION | UNIDAD | CANTIDAD | VLR UNIT | REND/DESP | SUBTOTAL | INTEGRAL
| INSUMOS |  |  |  |  | 63253.7325 | 0
| Tubo de polietileno alta densidad (PEAD) PE 100 PN 16 DN 90 mm | M | 1 | 60241.65 | 5 | 63253.7325 | 0
| EQUIPOS |  |  |  |  | 55042.0463 | 0
| Plancha de calentamiento, refrentador y carro Alineador de Ø=8" a Ø=16" | Día | 1 | 187543.65 | -4 | 46885.9125 | 0
| Planta eléctrica 6 KVA | Día | 1 | 119198.1 | -15 | 7946.54 | 0
| Herramienta menor | %MO | 0.05 | 4191.8767 |  | 209.5938 | 0
| TRANSPORTES |  |  |  |  | 0 | 0
| MANO DE OBRA |  |  |  |  | 4191.8767 | 0
| Cuadrilla 1 Of + 1 Ay (jornal + prestaciones) | día | 1 | 314390.7509 | -75 | 4191.8767 | 0
24,15 | Tuberia PEAD PN 10 DN 110 mm | M |  | 0 | TOTAL | 179879.0569 | 0 | 0 | 0
| DESCRIPCION | UNIDAD | CANTIDAD | VLR UNIT | REND/DESP | SUBTOTAL | INTEGRAL
| INSUMOS |  |  |  |  | 87804.822 | 0
| Tubo de polietileno alta densidad (PEAD) PE 100 PN 16 DN 110 mm | M | 1 | 85247.4 | 3 | 87804.822 | 0
| EQUIPOS |  |  |  |  | 65875.0056 | 0
| Plancha de calentamiento, refrentador y carro Alineador de Ø=8" a Ø=16" | Día | 1 | 187543.65 | -3.5 | 53583.9 | 0
| Planta eléctrica 6 KVA | Día | 1 | 119198.1 | -12 | 9933.175 | 0
| Acarreo horizontal | %MO | 0.04 | 26199.2292 |  | 1047.9692 | 0
| Herramienta menor | %MO | 0.05 | 26199.2292 |  | 1309.9615 | 0
| TRANSPORTES |  |  |  |  | 0 | 0
| MANO DE OBRA |  |  |  |  | 26199.2292 | 0
| Cuadrilla 1 Of + 1 Ay (jornal + prestaciones) | día | 1 | 314390.7509 | -12 | 26199.2292 | 0
24,16 | Tuberia PEAD PN 10 DN 160 mm | M |  | 0 | TOTAL | 208317.0225 | 0 | 0 | 0
| DESCRIPCION | UNIDAD | CANTIDAD | VLR UNIT | REND/DESP | SUBTOTAL | INTEGRAL
| INSUMOS |  |  |  |  | 111219.297 | 0
| Tubo de polietileno alta densidad (PEAD) PE 100 PN 16 DN 160 mm | M | 1 | 107979.9 | 3 | 111219.297 | 0
| EQUIPOS |  |  |  |  | 70898.4963 | 0
| Plancha de calentamiento, refrentador y carro Alineador de Ø=8" a Ø=16" | Día | 1 | 187543.65 | -3.2 | 58607.3906 | 0
| Planta eléctrica 6 KVA | Día | 1 | 119198.1 | -12 | 9933.175 | 0
| Acarreo horizontal | %MO | 0.04 | 26199.2292 |  | 1047.9692 | 0
| Herramienta menor | %MO | 0.05 | 26199.2292 |  | 1309.9615 | 0
| TRANSPORTES |  |  |  |  | 0 | 0
| MANO DE OBRA |  |  |  |  | 26199.2292 | 0
| Cuadrilla 1 Of + 1 Ay (jornal + prestaciones) | día | 1 | 314390.7509 | -12 | 26199.2292 | 0
24,17 | Tuberia PEAD PN 10 DN 200 mm | M |  | 0 | TOTAL | 247345.8944 | 0 | 0 | 0
| DESCRIPCION | UNIDAD | CANTIDAD | VLR UNIT | REND/DESP | SUBTOTAL | INTEGRAL
| INSUMOS |  |  |  |  | 146341.0095 | 0
| Tubo de polietileno alta densidad (PEAD) PE 100 PN 16 DN 200 mm | M | 1 | 142078.65 | 3 | 146341.0095 | 0
| EQUIPOS |  |  |  |  | 74805.6556 | 0
| Plancha de calentamiento, refrentador y carro Alineador de Ø=8" a Ø=16" | Día | 1 | 187543.65 | -3 | 62514.55 | 0
| Planta eléctrica 6 KVA | Día | 1 | 119198.1 | -12 | 9933.175 | 0
| Acarreo horizontal | %MO | 0.04 | 26199.2292 |  | 1047.9692 | 0
| Herramienta menor | %MO | 0.05 | 26199.2292 |  | 1309.9615 | 0
| TRANSPORTES |  |  |  |  | 0 | 0
| MANO DE OBRA |  |  |  |  | 26199.2292 | 0
| Cuadrilla 1 Of + 1 Ay (jornal + prestaciones) | día | 1 | 314390.7509 | -12 | 26199.2292 | 0
24,18 | Tubería PVC U-Z 2" RDE 21 | M |  | 0 | TOTAL | 54572.1619 | 0 | 0 | 0
| DESCRIPCION | UNIDAD | CANTIDAD | VLR UNIT | REND/DESP | SUBTOTAL | INTEGRAL
| INSUMOS |  |  |  |  | 38066.6475 | 0
| Tubo PVC presión de 2" | M | 1 | 29006.25 | 5 | 30456.5625 | 0
| Accesorios PVC presión Ø=2" | Un | 0.3 | 25366.95 |  | 7610.085 | 0
| EQUIPOS |  |  |  |  | 785.9769 | 0
| Herramienta menor | %MO | 0.05 | 15719.5375 |  | 785.9769 | 0
| TRANSPORTES |  |  |  |  | 0 | 0
| MANO DE OBRA |  |  |  |  | 15719.5375 | 0
| Cuadrilla 1 Of + 1 Ay (jornal + prestaciones) | día | 1 | 314390.7509 | -20 | 15719.5375 | 0
24,19 | Tubería PVC U-Z 2-1/2" RDE 21 | M |  | 0 | TOTAL | 87070.7119 | 0 | 0 | 0
| DESCRIPCION | UNIDAD | CANTIDAD | VLR UNIT | REND/DESP | SUBTOTAL | INTEGRAL
| INSUMOS |  |  |  |  | 70565.1975 | 0
| Tubo PVC presión de 2 1/2" | M | 1 | 46948.65 | 5 | 49296.0825 | 0
| Accesorios PVC presión Ø=2 1/2" | Un | 0.3 | 70897.05 |  | 21269.115 | 0
| EQUIPOS |  |  |  |  | 785.9769 | 0
| Herramienta menor | %MO | 0.05 | 15719.5375 |  | 785.9769 | 0
| TRANSPORTES |  |  |  |  | 0 | 0
| MANO DE OBRA |  |  |  |  | 15719.5375 | 0
| Cuadrilla 1 Of + 1 Ay (jornal + prestaciones) | día | 1 | 314390.7509 | -20 | 15719.5375 | 0
24,20 | Tubería PVC U-Z 3" RDE 21 | M |  | 0 | TOTAL | 112957.428 | 0 | 0 | 0
| DESCRIPCION | UNIDAD | CANTIDAD | VLR UNIT | REND/DESP | SUBTOTAL | INTEGRAL
| INSUMOS |  |  |  |  | 94617.9675 | 0
| Tubo PVC presión de 3" | M | 1 | 62784.75 | 5 | 65923.9875 | 0
| Accesorios PVC presión Ø=3" | Un | 0.3 | 95646.6 |  | 28693.98 | 0
| EQUIPOS |  |  |  |  | 873.3076 | 0
| Herramienta menor | %MO | 0.05 | 17466.1528 |  | 873.3076 | 0
| TRANSPORTES |  |  |  |  | 0 | 0
| MANO DE OBRA |  |  |  |  | 17466.1528 | 0
| Cuadrilla 1 Of + 1 Ay (jornal + prestaciones) | día | 1 | 314390.7509 | -18 | 17466.1528 | 0
24,21 | Tubería PVC U-Z 4" RDE 21 | M |  | 0 | TOTAL | 172175.7155 | 0 | 0 | 0
| DESCRIPCION | UNIDAD | CANTIDAD | VLR UNIT | REND/DESP | SUBTOTAL | INTEGRAL
| INSUMOS |  |  |  |  | 151543.8225 | 0
| Tubo PVC presión de 4" | M | 1 | 84706.65 | 5 | 88941.9825 | 0
| Accesorios PVC presión Ø=4" | Un | 0.3 | 208672.8 |  | 62601.84 | 0
| EQUIPOS |  |  |  |  | 982.4711 | 0
| Herramienta menor | %MO | 0.05 | 19649.4219 |  | 982.4711 | 0
| TRANSPORTES |  |  |  |  | 0 | 0
| MANO DE OBRA |  |  |  |  | 19649.4219 | 0
| Cuadrilla 1 Of + 1 Ay (jornal + prestaciones) | día | 1 | 314390.7509 | -16 | 19649.4219 | 0
24,22 | Tubería PVC U-Z 6" RDE 21 | M |  | 0 | TOTAL | 278806.6805 | 0 | 0 | 0
| DESCRIPCION | UNIDAD | CANTIDAD | VLR UNIT | REND/DESP | SUBTOTAL | INTEGRAL
| INSUMOS |  |  |  |  | 258174.7875 | 0
| Tubo PVC presión de 6" | M | 1 | 145402.95 | 5 | 152673.0975 | 0
| Accesorios PVC presión Ø=6" | Un | 0.3 | 351672.3 |  | 105501.69 | 0
| EQUIPOS |  |  |  |  | 982.4711 | 0
| Herramienta menor | %MO | 0.05 | 19649.4219 |  | 982.4711 | 0
| TRANSPORTES |  |  |  |  | 0 | 0
| MANO DE OBRA |  |  |  |  | 19649.4219 | 0
| Cuadrilla 1 Of + 1 Ay (jornal + prestaciones) | día | 1 | 314390.7509 | -16 | 19649.4219 | 0
24,23 | Valvula de entrada 3/4" + acces | Un |  | 0 | TOTAL | 179208.5751 | 0 | 0 | 0
| DESCRIPCION | UNIDAD | CANTIDAD | VLR UNIT | REND/DESP | SUBTOTAL | INTEGRAL
| INSUMOS |  |  |  |  | 157201.2225 | 0
| Llave de paso tipo Red White de 3/4" | Un | 1 | 153753.6 |  | 153753.6 | 0
| Accesorios PVC presión Ø=3/4" | Un | 1 | 2399.25 |  | 2399.25 | 0
| Limpiador removedor PVC de 760 grs (1/4) | Un | 0.01 | 62413.05 |  | 624.1305 | 0
| Soldadura liquida para PVC 1/4 galon | Un | 0.01 | 42424.2 |  | 424.242 | 0
| EQUIPOS |  |  |  |  | 1047.9692 | 0
| Herramienta menor | %MO | 0.05 | 20959.3834 |  | 1047.9692 | 0
| TRANSPORTES |  |  |  |  | 0 | 0
| MANO DE OBRA |  |  |  |  | 20959.3834 | 0
| Cuadrilla 1 Of + 1 Ay (jornal + prestaciones) | día | 1 | 314390.7509 | -15 | 20959.3834 | 0
24,24 | Valvula de entrada 3" | Un |  | 0 | TOTAL | 769947.0212 | 0 | 0 | 0
| DESCRIPCION | UNIDAD | CANTIDAD | VLR UNIT | REND/DESP | SUBTOTAL | INTEGRAL
| INSUMOS |  |  |  |  | 739936.995 | 0
| Llave de paso tipo Red White de 3" | Un | 1 | 642193.65 |  | 642193.65 | 0
| Accesorios PVC presión Ø=3" | Un | 1 | 95646.6 |  | 95646.6 | 0
| Limpiador removedor PVC de 760 grs (1/4) | Un | 0.02 | 62413.05 |  | 1248.261 | 0
| Soldadura liquida para PVC 1/4 galon | Un | 0.02 | 42424.2 |  | 848.484 | 0
| EQUIPOS |  |  |  |  | 1429.0489 | 0
| Herramienta menor | %MO | 0.05 | 28580.9774 |  | 1429.0489 | 0
| TRANSPORTES |  |  |  |  | 0 | 0
| MANO DE OBRA |  |  |  |  | 28580.9774 | 0
| Cuadrilla 1 Of + 1 Ay (jornal + prestaciones) | día | 1 | 314390.7509 | -11 | 28580.9774 | 0
24,25 | Válvula de globo hierro dúctil Ø2" | Un |  | 0 | TOTAL | 600990.8159 | 0 | 0 | 0
| DESCRIPCION | UNIDAD | CANTIDAD | VLR UNIT | REND/DESP | SUBTOTAL | INTEGRAL
| INSUMOS |  |  |  |  | 564311.895 | 0
| Valvula globo Hierro ductil de 2" T / globo | Un | 1 | 511481.25 |  | 511481.25 | 0
| Accesorios PVC presión Ø=2" | Un | 2 | 25366.95 |  | 50733.9 | 0
| Limpiador removedor PVC de 760 grs (1/4) | Un | 0.02 | 62413.05 |  | 1248.261 | 0
| Soldadura liquida para PVC 1/4 galon | Un | 0.02 | 42424.2 |  | 848.484 | 0
| EQUIPOS |  |  |  |  | 1746.6153 | 0
| Herramienta menor | %MO | 0.05 | 34932.3057 |  | 1746.6153 | 0
| TRANSPORTES |  |  |  |  | 0 | 0
| MANO DE OBRA |  |  |  |  | 34932.3057 | 0
| Cuadrilla 1 Of + 1 Ay (jornal + prestaciones) | día | 1 | 314390.7509 | -9 | 34932.3057 | 0
24,26 | Válvula de globo hierro dúctil Ø2 1/2" | Un |  | 0 | TOTAL | 771614.7659 | 0 | 0 | 0
| DESCRIPCION | UNIDAD | CANTIDAD | VLR UNIT | REND/DESP | SUBTOTAL | INTEGRAL
| INSUMOS |  |  |  |  | 734935.845 | 0
| Valvula globo Hierro ductil de 2 1/2" T / globo | Un | 1 | 591045 |  | 591045 | 0
| Accesorios PVC presión Ø=2 1/2" | Un | 2 | 70897.05 |  | 141794.1 | 0
| Limpiador removedor PVC de 760 grs (1/4) | Un | 0.02 | 62413.05 |  | 1248.261 | 0
| Soldadura liquida para PVC 1/4 galon | Un | 0.02 | 42424.2 |  | 848.484 | 0
| EQUIPOS |  |  |  |  | 1746.6153 | 0
| Herramienta menor | %MO | 0.05 | 34932.3057 |  | 1746.6153 | 0
| TRANSPORTES |  |  |  |  | 0 | 0
| MANO DE OBRA |  |  |  |  | 34932.3057 | 0
| Cuadrilla 1 Of + 1 Ay (jornal + prestaciones) | día | 1 | 314390.7509 | -9 | 34932.3057 | 0
24,27 | Válvula de globo hierro dúctil Ø3" | Un |  | 0 | TOTAL | 923410.1159 | 0 | 0 | 0
| DESCRIPCION | UNIDAD | CANTIDAD | VLR UNIT | REND/DESP | SUBTOTAL | INTEGRAL
| INSUMOS |  |  |  |  | 886731.195 | 0
| Valvula globo Hierro ductil de 3" T / globo | Un | 1 | 693341.25 |  | 693341.25 | 0
| Accesorios PVC presión Ø=3" | Un | 2 | 95646.6 |  | 191293.2 | 0
| Limpiador removedor PVC de 760 grs (1/4) | Un | 0.02 | 62413.05 |  | 1248.261 | 0
| Soldadura liquida para PVC 1/4 galon | Un | 0.02 | 42424.2 |  | 848.484 | 0
| EQUIPOS |  |  |  |  | 1746.6153 | 0
| Herramienta menor | %MO | 0.05 | 34932.3057 |  | 1746.6153 | 0
| TRANSPORTES |  |  |  |  | 0 | 0
| MANO DE OBRA |  |  |  |  | 34932.3057 | 0
| Cuadrilla 1 Of + 1 Ay (jornal + prestaciones) | día | 1 | 314390.7509 | -9 | 34932.3057 | 0
24,28 | Válvula de globo hierro dúctil Ø4" | Un |  | 0 | TOTAL | 1308590.0159 | 0 | 0 | 0
| DESCRIPCION | UNIDAD | CANTIDAD | VLR UNIT | REND/DESP | SUBTOTAL | INTEGRAL
| INSUMOS |  |  |  |  | 1271911.095 | 0
| Valvula globo Hierro ductil de 4" T / globo | Un | 1 | 852468.75 |  | 852468.75 | 0
| Accesorios PVC presión Ø=4" | Un | 2 | 208672.8 |  | 417345.6 | 0
| Limpiador removedor PVC de 760 grs (1/4) | Un | 0.02 | 62413.05 |  | 1248.261 | 0
| Soldadura liquida para PVC 1/4 galon | Un | 0.02 | 42424.2 |  | 848.484 | 0
| EQUIPOS |  |  |  |  | 1746.6153 | 0
| Herramienta menor | %MO | 0.05 | 34932.3057 |  | 1746.6153 | 0
| TRANSPORTES |  |  |  |  | 0 | 0
| MANO DE OBRA |  |  |  |  | 34932.3057 | 0
| Cuadrilla 1 Of + 1 Ay (jornal + prestaciones) | día | 1 | 314390.7509 | -9 | 34932.3057 | 0

## CAP25
ALCALDIA DE PEREIRA
VERSION O BASE DE DATOS ALCALDIA DE PEREIRA 2026
ANALISIS DE PRECIOS UNITARIOS
25,01 | Acometida 2xNo.4(F)+1xNo.4(T) Cu AWG THHN | M |  | 0 | TOTAL | 73169.3978 | 0 | 0 | 0 | 0
| DESCRIPCION | UNIDAD | CANTIDAD | VLR UNIT | REND/DESP | SUBTOTAL | INTEGRAL
[6 empty] | 53077.5 | 0
| Alambre cobre # 4 AWG | M | 3 | 17692.5 |  | 53077.5 | 0
| EQUIPOS |  |  |  |  | 3207.9501 | 0
| Andamio | %MO | 0.1 | 16883.9477 |  | 1688.3948 | 0
| Acarreo horizontal | %MO | 0.04 | 16883.9477 |  | 675.3579 | 0
| Herramienta menor | %MO | 0.05 | 16883.9477 |  | 844.1974 | 0
| TRANSPORTES |  |  |  |  | 0 | 0
| MANO DE OBRA |  |  |  |  | 16883.9477 | 0
| Cuadrilla 1 Of Electr. + 1 Ay (jornal + prestaciones) | día | 1 | 337678.9547 | -20 | 16883.9477 | 0
25,02 | Acometida 3 x XLPE No. 1/0 AWG, 15 kv 133% Sin Ducto | M |  | 0 | TOTAL | 223349.1971 | 0 | 0 | 0 | 0
| DESCRIPCION | UNIDAD | CANTIDAD | VLR UNIT | REND/DESP | SUBTOTAL | INTEGRAL
| INSUMOS |  |  |  |  | 196560 | 0
| Cable XLPE No. 1/0 AWG, 15 kv 133% | M | 3 | 65520 |  | 196560 | 0
| EQUIPOS |  |  |  |  | 4277.2668 | 0
| Andamio | %MO | 0.1 | 22511.9303 |  | 2251.193 | 0
| Acarreo horizontal | %MO | 0.04 | 22511.9303 |  | 900.4772 | 0
| Herramienta menor | %MO | 0.05 | 22511.9303 |  | 1125.5965 | 0
| TRANSPORTES |  |  |  |  | 0 | 0
| MANO DE OBRA |  |  |  |  | 22511.9303 | 0
| Cuadrilla 1 Of Electr. + 1 Ay (jornal + prestaciones) | día | 1 | 337678.9547 | -15 | 22511.9303 | 0
25,03 | Acometida 3 x XLPE No. 4/0 AWG, 15 kv 133% (13,2 KV) | M |  | 0 | TOTAL | 486689.1971 | 0 | 0 | 0 | 0
| DESCRIPCION | UNIDAD | CANTIDAD | VLR UNIT | REND/DESP | SUBTOTAL | INTEGRAL
| INSUMOS |  |  |  |  | 459900 | 0
| Cable XLPE No. 4/0 AWG, 15 kv 133% | M | 3 | 153300 |  | 459900 | 0
| EQUIPOS |  |  |  |  | 4277.2668 | 0
| Andamio | %MO | 0.1 | 22511.9303 |  | 2251.193 | 0
| Acarreo horizontal | %MO | 0.04 | 22511.9303 |  | 900.4772 | 0
| Herramienta menor | %MO | 0.05 | 22511.9303 |  | 1125.5965 | 0
| TRANSPORTES |  |  |  |  | 0 | 0
| MANO DE OBRA |  |  |  |  | 22511.9303 | 0
| Cuadrilla 1 Of Electr. + 1 Ay (jornal + prestaciones) | día | 1 | 337678.9547 | -15 | 22511.9303 | 0
25,04 | Acometida aerea Al desnudo ACSR de 3 No. 2/0 AWG | M |  | 0 | TOTAL | 43938.4182 | 0 | 0 | 0 | 0
| DESCRIPCION | UNIDAD | CANTIDAD | VLR UNIT | REND/DESP | SUBTOTAL | INTEGRAL
| INSUMOS |  |  |  |  | 27864.9 | 0
| Cable ACSR No. 2/0 | M | 3 | 9288.3 |  | 27864.9 | 0
| EQUIPOS |  |  |  |  | 2566.3601 | 0
| Andamio | %MO | 0.1 | 13507.1582 |  | 1350.7158 | 0
| Acarreo horizontal | %MO | 0.04 | 13507.1582 |  | 540.2863 | 0
| Herramienta menor | %MO | 0.05 | 13507.1582 |  | 675.3579 | 0
| TRANSPORTES |  |  |  |  | 0 | 0
| MANO DE OBRA |  |  |  |  | 13507.1582 | 0
| Cuadrilla 1 Of Electr. + 1 Ay (jornal + prestaciones) | día | 1 | 337678.9547 | -25 | 13507.1582 | 0
25,05 | Acometida aerea Al desnudo ACSR de 3 No. 4/0 AWG | M |  | 0 | TOTAL | 45456.7182 | 0 | 0 | 0 | 0
| DESCRIPCION | UNIDAD | CANTIDAD | VLR UNIT | REND/DESP | SUBTOTAL | INTEGRAL
| INSUMOS |  |  |  |  | 29383.2 | 0
| Cable ACSR No. 4/0 | M | 3 | 9794.4 |  | 29383.2 | 0
| EQUIPOS |  |  |  |  | 2566.3601 | 0
| Andamio | %MO | 0.1 | 13507.1582 |  | 1350.7158 | 0
| Acarreo horizontal | %MO | 0.04 | 13507.1582 |  | 540.2863 | 0
| Herramienta menor | %MO | 0.05 | 13507.1582 |  | 675.3579 | 0
| TRANSPORTES |  |  |  |  | 0 | 0
| MANO DE OBRA |  |  |  |  | 13507.1582 | 0
| Cuadrilla 1 Of Electr. + 1 Ay (jornal + prestaciones) | día | 1 | 337678.9547 | -25 | 13507.1582 | 0
25,06 | Acometida Al Semislado ACSR ecologico de 3 x XLPE No. 4/0 THW, 35 KV | M |  | 0 | TOTAL | 716639.1971 | 0 | 0 | 0 | 0
| DESCRIPCION | UNIDAD | CANTIDAD | VLR UNIT | REND/DESP | SUBTOTAL | INTEGRAL
| INSUMOS |  |  |  |  | 689850 | 0
| Cable XLPE No. 4/0 AWG, 35 kv 133% | M | 3 | 229950 |  | 689850 | 0
| EQUIPOS |  |  |  |  | 4277.2668 | 0
| Andamio | %MO | 0.1 | 22511.9303 |  | 2251.193 | 0
| Acarreo horizontal | %MO | 0.04 | 22511.9303 |  | 900.4772 | 0
| Herramienta menor | %MO | 0.05 | 22511.9303 |  | 1125.5965 | 0
| TRANSPORTES |  |  |  |  | 0 | 0
| MANO DE OBRA |  |  |  |  | 22511.9303 | 0
| Cuadrilla 1 Of Electr. + 1 Ay (jornal + prestaciones) | día | 1 | 337678.9547 | -15 | 22511.9303 | 0
25,07 | Acometida aluminio Serie 8000 2xNo4(F)+1xNo.6(T), sin ducto | M |  | 0 | TOTAL | 29203.4697 | 0 | 0 | 0 | 0
| DESCRIPCION | UNIDAD | CANTIDAD | VLR UNIT | REND/DESP | SUBTOTAL | INTEGRAL
| INSUMOS |  |  |  |  | 19872.867 | 0
| Cable aluminio aislado PVC 90° # 4 AWG/S 8000 | M | 2 | 3941.7 |  | 7883.4 | 0
| Cable en cobre aislado N°6 SINTOX PE HF LS TC 90 °C 600V | M | 1 | 11989.467 |  | 11989.467 | 0
| EQUIPOS |  |  |  |  | 444.3144 | 0
| Herramienta menor | %MO | 0.05 | 8886.2883 | -1 | 444.3144 | 0
| TRANSPORTES |  |  |  |  | 0 | 0
| MANO DE OBRA |  |  |  |  | 8886.2883 | 0
| Cuadrilla 1 Of Electr. + 1 Ay (jornal + prestaciones) | día | 1 | 337678.9547 | -38 | 8886.2883 | 0
25,08 | Acometida aluminio Serie 8000 2xNo.2(F)+1xNo.6(T), sin ducto | M |  | 0 | TOTAL | 31295.0697 | 0 | 0 | 0 | 0
| DESCRIPCION | UNIDAD | CANTIDAD | VLR UNIT | REND/DESP | SUBTOTAL | INTEGRAL
| INSUMOS |  |  |  |  | 21964.467 | 0
| Cable aluminio aislado PVC 90° # 2 AWG/S 8000 | M | 2 | 4987.5 |  | 9975 | 0
| Cable en cobre aislado N°6 SINTOX PE HF LS TC 90 °C 600V | M | 1 | 11989.467 |  | 11989.467 | 0
| EQUIPOS |  |  |  |  | 444.3144 | 0
| Herramienta menor | %MO | 0.05 | 8886.2883 | -1 | 444.3144 | 0
| TRANSPORTES |  |  |  |  | 0 | 0
| MANO DE OBRA |  |  |  |  | 8886.2883 | 0
| Cuadrilla 1 Of Electr. + 1 Ay (jornal + prestaciones) | día | 1 | 337678.9547 | -38 | 8886.2883 | 0
25,09 | Acometida eléctrica incluye cable concéntrico para pegue exterior | M |  | 0 | TOTAL | 78748.543 | 0 | 0 | 0 | 0
| DESCRIPCION | UNIDAD | CANTIDAD | VLR UNIT | REND/DESP | SUBTOTAL | INTEGRAL
| INSUMOS |  |  |  |  | 71657.285 | 0
| Cable antifraude N°6 XLPE cobre 3 hilos 220V | M | 1 | 46709.25 |  | 46709.25 | 0
| Tubo IMC Conduit de 1 1/4" x 3 m | M | 0.5 | 36925 |  | 18462.5 | 0
| Capacete Liso en Aluminio para Tuberia IMC de 1 1-4 pulgada | Un | 0.05 | 9797.55 |  | 489.8775 | 0
| Aislador carrete 3x3/16 ANSI 53-3 | Un | 0.05 | 5565 |  | 278.25 | 0
| Tensor para Acometida B P X 19 mm - PEQUEÑO | Un | 0.05 | 7171.5 |  | 358.575 | 0
| Guaya en acero 3/32" | Un | 0.5 | 10479 |  | 5239.5 | 0
| Perro seguridad guaya 3-32 pulgadas | Un | 0.05 | 2386.65 |  | 119.3325 | 0
| EQUIPOS |  |  |  |  | 337.679 | 0
| Herramienta menor | %MO | 0.05 | 6753.5791 |  | 337.679 | 0
| TRANSPORTES |  |  |  |  | 0 | 0
| MANO DE OBRA |  |  |  |  | 6753.5791 | 0
| Cuadrilla 1 Of Electr. + 1 Ay (jornal + prestaciones) | día | 1 | 337678.9547 | -50 | 6753.5791 | 0
25,10 | Base de concreto y anclajes para poste metálico de 12m | Un |  | 0 | TOTAL | 483669.0418 | 0 | 0 | 0 | 0
| DESCRIPCION | UNIDAD | CANTIDAD | VLR UNIT | REND/DESP | SUBTOTAL | INTEGRAL
| INSUMOS |  |  |  |  | 389747.716 | 0
| Acero de Fy = 60.000 psi d>1/4 | Kg | 10 | 5686.8 |  | 56868 | 0
| Producción de concreto 21 Mpa (Item básico) | M3 | 0.31 | 521159.5023 |  | 161559.4457 | 0
| Tubo conduit PVC Ø=1" | M | 2 | 6376.65 |  | 12753.3 | 0
| Curva PVC conduit de 1" | Un | 1 | 6825 |  | 6825 | 0
| Pernos de anclaje | Un | 4 | 27720 |  | 110880 | 0
| Formaleta con Tabla | M2 | 0.4 | 102154.9258 |  | 40861.9703 | 0
| EQUIPOS |  |  |  |  | 7754.9719 | 0
| Acarreo horizontal | %MO | 0.04 | 86166.3539 |  | 3446.6542 | 0
| Herramienta menor | %MO | 0.05 | 86166.3539 |  | 4308.3177 | 0
| TRANSPORTES |  |  |  |  | 0 | 0
| MANO DE OBRA |  |  |  |  | 86166.3539 | 0
| Cuadrilla 1 Of + 2 Ay (jornal + prestaciones) | día | 1 | 430831.7697 | -5 | 86166.3539 | 0
25,11 | Cámara en concreto 0.6x0.6x0.8m libre en prado y tapa de seguridad, Tipo CALE Norma EEP para red de alumbrado público | Un |  | 0 | TOTAL | 1198312.7836 | 0 | 0 | 0 | 0
| DESCRIPCION | UNIDAD | CANTIDAD | VLR UNIT | REND/DESP | SUBTOTAL | INTEGRAL
| INSUMOS |  |  |  |  | 1104391.4578 | 0
| Producción de concreto 21 Mpa (Item básico) | M3 | 0.14 | 521159.5023 |  | 72962.3303 | 0
| Aro base y aro tapa de H. F. d = 0,60 m | Un | 1 | 284997.3 |  | 284997.3 | 0
| Acero de Fy = 60.000 psi d>1/4 | Kg | 12 | 5686.8 |  | 68241.6 | 0
| Formaleta con Tabla | M2 | 0.75 | 102154.9258 |  | 76616.1944 | 0
| Producción de mortero 1:3 | M3 | 0.02 | 497765.6572 |  | 9955.3131 | 0
| Malla electrosoldada 6 mm Separ. 150 x 150 mm. L x A=6,00 x 2,35 m | Un | 2.2 | 268917.6 |  | 591618.72 | 0
| EQUIPOS |  |  |  |  | 7754.9719 | 0
| Acarreo horizontal | %MO | 0.04 | 86166.3539 |  | 3446.6542 | 0
| Herramienta menor | %MO | 0.05 | 86166.3539 |  | 4308.3177 | 0
| TRANSPORTES |  |  |  |  | 0 | 0
| MANO DE OBRA |  |  |  |  | 86166.3539 | 0
| Cuadrilla 1 Of + 2 Ay (jornal + prestaciones) | día | 1 | 430831.7697 | -5 | 86166.3539 | 0
25,12 | Conector para empalme de derivación gel marca TYCO GHFC1-90 | Un |  | 0 | TOTAL | 48826.7763 | 0 | 0 | 0 | 0
| DESCRIPCION | UNIDAD | CANTIDAD | VLR UNIT | REND/DESP | SUBTOTAL | INTEGRAL
| INSUMOS |  |  |  |  | 37823.1 | 0
| Conector de empalme-derivacion en gel ghfc 1 | Un | 1 | 37823.1 |  | 37823.1 | 0
| EQUIPOS |  |  |  |  | 523.9846 | 0
| Herramienta menor | %MO | 0.05 | 10479.6917 |  | 523.9846 | 0
| TRANSPORTES |  |  |  |  | 0 | 0
| MANO DE OBRA |  |  |  |  | 10479.6917 | 0
| Oficial electrico (Jornal + prestaciones) | día | 1 | 209593.8339 | -20 | 10479.6917 | 0
25,13 | Ducto conduit PVC 2ø2" DB 2 x metro, enterrado a profundidad de 0.80m | Un |  | 0 | TOTAL | 50797.9242 | 0 | 0 | 0 | 0
| DESCRIPCION | UNIDAD | CANTIDAD | VLR UNIT | REND/DESP | SUBTOTAL | INTEGRAL
| INSUMOS |  |  |  |  | 15341.634 | 0
| Tubo conduit PVC DB Ø=2" | M | 1 | 13650 | 5 | 14332.5 | 0
| Soldadura liquida para PVC 1/4 galon | Un | 0.02 | 42424.2 |  | 848.484 | 0
| Cinta de señalización cal 6 | M | 1 | 160.65 |  | 160.65 | 0
| EQUIPOS |  |  |  |  | 1688.3948 | 0
| Herramienta menor | %MO | 0.05 | 33767.8955 |  | 1688.3948 | 0
| TRANSPORTES |  |  |  |  | 0 | 0
| MANO DE OBRA |  |  |  |  | 33767.8955 | 0
| Cuadrilla 1 Of Electr. + 1 Ay (jornal + prestaciones) | día | 1 | 337678.9547 | -10 | 33767.8955 | 0
25,14 | Luminaria alumbrado público, dimerizable 100-277 Vac, 60W, 5300 Lm, VU>=100000 h L70 B10, CRI >=70, IP 66, IK 08, 4000K, eficacia >=135 Lm/W, THDi <=20%, FP>=0.9. base fotocelda 7 pines, difusor en vidrio alta transmitancia. Apta para instalación sistema integral de tele gestión | Un |  | 0 | TOTAL | 2498701.6628 | 0 | 0 | 0 | 0
| DESCRIPCION | UNIDAD | CANTIDAD | VLR UNIT | REND/DESP | SUBTOTAL | INTEGRAL
| INSUMOS |  |  |  |  | 2367298.5 | 0
| Luminaria alumbrado público y exteriores 100-277 Vac, 60W, 5300 Lm, 100000 h L90, IP 65, IK 08, 4000K, 130 Lm/W. Incluye Base Fotocelda 7 Pines y Fotocelda Estándar. Apta para instalacion Sistema IntegralTele Gestion | Un | 1 | 2150400 |  | 2150400 | 0
| Cable Encauchetado 3 x 14 AWG Cobre | M | 14 | 7387.8 |  | 103429.2 | 0
| Conector de empalme-derivacion en gel ghfc 1 | Un | 3 | 37823.1 |  | 113469.3 | 0
| EQUIPOS |  |  |  |  | 89193.2935 | 0
| Grua montacarga | Hr | 1 | 87082.8 | -1 | 87082.8 | 0
| Herramienta menor | %MO | 0.05 | 42209.8693 |  | 2110.4935 | 0
| TRANSPORTES |  |  |  |  | 0 | 0
| MANO DE OBRA |  |  |  |  | 42209.8693 | 0
| Cuadrilla 1 Of Electr. + 1 Ay (jornal + prestaciones) | día | 1 | 337678.9547 | -8 | 42209.8693 | 0
25,15 | Luminaria alumbrado público, dimerizable 100-277 Vac, 100W, 9000 Lm, VU>=100000 h L70 B10, CRI >=70, IP 66, IK 08, 4000K, eficacia >=135 Lm/W, THDi <=20%, FP>=0.9. base fotocelda 7 pines, difusor en vidrio alta transmitancia. Apta para instalación sistema integral de tele gestión | Un |  | 0 | TOTAL | 2659351.6628 | 0 | 0 | 0 | 0
| DESCRIPCION | UNIDAD | CANTIDAD | VLR UNIT | REND/DESP | SUBTOTAL | INTEGRAL
| INSUMOS |  |  |  |  | 2527948.5 | 0
| Luminaria alumbrado público y exteriores 100-277 Vac, 100W, 9000 Lm, 100000 h L90, IP 65, IK 08, 4000K, 130 Lm/W. Incluye Base Fotocelda 7 Pines y Fotocelda Estándar. Apta para instalacion Sistema IntegralTele Gestion | Un | 1 | 2311050 |  | 2311050 | 0
| Cable Encauchetado 3 x 14 AWG Cobre | M | 14 | 7387.8 |  | 103429.2 | 0
| Conector de empalme-derivacion en gel ghfc 1 | Un | 3 | 37823.1 |  | 113469.3 | 0
| EQUIPOS |  |  |  |  | 89193.2935 | 0
| Grua montacarga | Hr | 1 | 87082.8 | -1 | 87082.8 | 0
| Herramienta menor | %MO | 0.05 | 42209.8693 |  | 2110.4935 | 0
| TRANSPORTES |  |  |  |  | 0 | 0
| MANO DE OBRA |  |  |  |  | 42209.8693 | 0
| Cuadrilla 1 Of Electr. + 1 Ay (jornal + prestaciones) | día | 1 | 337678.9547 | -8 | 42209.8693 | 0
25,16 | Luminaria alumbrado público, dimerizable 100-277 Vac, 120W, 18240 Lm, VU>=100000 h L70 B10, CRI >=70, IP 66, IK 08, 4000K, eficacia >=135 Lm/W, THDi <=20%, FP>=0.9. base fotocelda 7 pines, difusor en vidrio alta transmitancia. Apta para instalación sistema integral de tele gestión. | Un |  | 0 | TOTAL | 2678251.6628 | 0 | 0 | 0 | 0
| DESCRIPCION | UNIDAD | CANTIDAD | VLR UNIT | REND/DESP | SUBTOTAL | INTEGRAL
| INSUMOS |  |  |  |  | 2546848.5 | 0
| Luminaria alumbrado público y exteriores 100-277 Vac, 120W, 18240 Lm, 100000 h L90, IP 65, IK 08, 4000K, 130 Lm/W. Incluye Base Fotocelda 7 Pines y Fotocelda Estándar. Apta para instalacion Sistema IntegralTele Gestion | Un | 1 | 2329950 |  | 2329950 | 0
| Cable Encauchetado 3 x 14 AWG Cobre | M | 14 | 7387.8 |  | 103429.2 | 0
| Conector de empalme-derivacion en gel ghfc 1 | Un | 3 | 37823.1 |  | 113469.3 | 0
| EQUIPOS |  |  |  |  | 89193.2935 | 0
| Grua montacarga | Hr | 1 | 87082.8 | -1 | 87082.8 | 0
| Herramienta menor | %MO | 0.05 | 42209.8693 |  | 2110.4935 | 0
| TRANSPORTES |  |  |  |  | 0 | 0
| MANO DE OBRA |  |  |  |  | 42209.8693 | 0
| Cuadrilla 1 Of Electr. + 1 Ay (jornal + prestaciones) | día | 1 | 337678.9547 | -8 | 42209.8693 | 0
25,17 | Luminaria alumbrado público, dimerizable 100-277 Vac, 160W, 23660 Lm, VU>=100000 h L70 B10, CRI >=70, IP 66, IK 08, 4000K, eficacia >=135 Lm/W, THDi <=20%, FP>=0.9. base fotocelda 7 pines, difusor en vidrio alta transmitancia. Apta para instalación sistema integral de tele gestión | Un |  | 0 | TOTAL | 2741251.6628 | 0 | 0 | 0 | 0
| DESCRIPCION | UNIDAD | CANTIDAD | VLR UNIT | REND/DESP | SUBTOTAL | INTEGRAL
| INSUMOS |  |  |  |  | 2609848.5 | 0
| Luminaria alumbrado público y exteriores 100-277 Vac, 160W, 23660 Lm, 100000 h L90, IP 65, IK 08, 4000K, 130 Lm/W. Incluye Base Fotocelda 7 Pines y Fotocelda Estándar. Apta para instalacion Sistema IntegralTele Gestion | Un | 1 | 2392950 |  | 2392950 | 0
| Cable Encauchetado 3 x 14 AWG Cobre | M | 14 | 7387.8 |  | 103429.2 | 0
| Conector de empalme-derivacion en gel ghfc 1 | Un | 3 | 37823.1 |  | 113469.3 | 0
| EQUIPOS |  |  |  |  | 89193.2935 | 0
| Grua montacarga | Hr | 1 | 87082.8 | -1 | 87082.8 | 0
| Herramienta menor | %MO | 0.05 | 42209.8693 |  | 2110.4935 | 0
| TRANSPORTES |  |  |  |  | 0 | 0
| MANO DE OBRA |  |  |  |  | 42209.8693 | 0
| Cuadrilla 1 Of Electr. + 1 Ay (jornal + prestaciones) | día | 1 | 337678.9547 | -8 | 42209.8693 | 0
25,18 | Luminaria alumbrado público, dimerizable 100-277 Vac, 200W, 31800 Lm, VU>=100000 h L70 B10, CRI >=70, IP 66, IK 08, 4000K, eficacia >=135 Lm/W, THDi <=20%, FP>=0.9. base fotocelda 7 pines, difusor en vidrio alta transmitancia. Apta para instalación sistema integral de tele gestión | Un |  | 0 | TOTAL | 2922901.6628 | 0 | 0 | 0 | 0
| DESCRIPCION | UNIDAD | CANTIDAD | VLR UNIT | REND/DESP | SUBTOTAL | INTEGRAL
| INSUMOS |  |  |  |  | 2791498.5 | 0
| Luminaria alumbrado público y exteriores 100-277 Vac, 200W, 31800 Lm, 100000 h L90, IP 65, IK 08, 4000K, 130 Lm/W. Incluye Base Fotocelda 7 Pines y Fotocelda Estándar. Apta para instalacion Sistema IntegralTele Gestion | Un | 1 | 2574600 |  | 2574600 | 0
| Cable Encauchetado 3 x 14 AWG Cobre | M | 14 | 7387.8 |  | 103429.2 | 0
| Conector de empalme-derivacion en gel ghfc 1 | Un | 3 | 37823.1 |  | 113469.3 | 0
| EQUIPOS |  |  |  |  | 89193.2935 | 0
| Grua montacarga | Hr | 1 | 87082.8 | -1 | 87082.8 | 0
| Herramienta menor | %MO | 0.05 | 42209.8693 |  | 2110.4935 | 0
| TRANSPORTES |  |  |  |  | 0 | 0
| MANO DE OBRA |  |  |  |  | 42209.8693 | 0
| Cuadrilla 1 Of Electr. + 1 Ay (jornal + prestaciones) | día | 1 | 337678.9547 | -8 | 42209.8693 | 0
25,19 | Luminaria decorativa LED tipo bolardo 120 Vac, 700 lm, 10W, eficacia 70 Lm/W, 3000K, IRC >80, IP 65, IK 09_Alto 80 cm ancho 12 cm largo 8 cm, difusor transparente | Un |  | 0 | TOTAL | 514879.9628 | 0 | 0 | 0 | 0
| DESCRIPCION | UNIDAD | CANTIDAD | VLR UNIT | REND/DESP | SUBTOTAL | INTEGRAL
| INSUMOS |  |  |  |  | 470559.6 | 0
| Luminaria decorativa LED tipo bolardo. 100-240 Vac, 700 Lm, 10W, eficacia 70 Lm/W, 3000K, IRC >80, IP 65, IK 08_Alto 80 cm ancho 12 cm largo 8 cm, difusor transparente | Un | 1 | 456750 |  | 456750 | 0
| Cable Encauchetado 3 x 14 AWG Cobre | M | 1 | 7387.8 |  | 7387.8 | 0
| Clavija Caucho 15 Amp con Polo | Un | 1 | 6421.8 |  | 6421.8 | 0
| EQUIPOS |  |  |  |  | 2110.4935 | 0
| Herramienta menor | %MO | 0.05 | 42209.8693 |  | 2110.4935 | 0
| TRANSPORTES |  |  |  |  | 0 | 0
| MANO DE OBRA |  |  |  |  | 42209.8693 | 0
| Cuadrilla 1 Of Electr. + 1 Ay (jornal + prestaciones) | día | 1 | 337678.9547 | -8 | 42209.8693 | 0
25,20 | Luminaria decorativa LED tipo bolardo para sendero en acero inoxidable 120V, 700 Lm, 10W, eficacia 70 Lm/W, 3000K, IRC >80, IP 65, IK 09_Alto 45cm diámetro 12 cm, difusor transparente | Un |  | 0 | TOTAL | 336379.9628 | 0 | 0 | 0 | 0
| DESCRIPCION | UNIDAD | CANTIDAD | VLR UNIT | REND/DESP | SUBTOTAL | INTEGRAL
| INSUMOS |  |  |  |  | 292059.6 | 0
| Luminaria decorativa LED tipo bolardo para sendero en acero inox.. 100-240 Vac, 480 Lm, 6W, eficacia 80 Lm/W, 3000K, IRC >80, IP 65, IK 08_Alto 45cm diametro 12 cm, difusor transparente | Un | 1 | 278250 |  | 278250 | 0
| Cable Encauchetado 3 x 14 AWG Cobre | M | 1 | 7387.8 |  | 7387.8 | 0
| Clavija Caucho 15 Amp con Polo | Un | 1 | 6421.8 |  | 6421.8 | 0
| EQUIPOS |  |  |  |  | 2110.4935 | 0
| Herramienta menor | %MO | 0.05 | 42209.8693 |  | 2110.4935 | 0
| TRANSPORTES |  |  |  |  | 0 | 0
| MANO DE OBRA |  |  |  |  | 42209.8693 | 0
| Cuadrilla 1 Of Electr. + 1 Ay (jornal + prestaciones) | día | 1 | 337678.9547 | -8 | 42209.8693 | 0
25,21 | Luminaria Downligth tipo spot redondo LED 100-240 Vac, 7 w, 580 lm, eficacia>= 65lm/w, VU 20000h@l70 | Un |  | 0 | TOTAL | 165460.9628 | 0 | 0 | 0 | 0
| DESCRIPCION | UNIDAD | CANTIDAD | VLR UNIT | REND/DESP | SUBTOTAL | INTEGRAL
| INSUMOS |  |  |  |  | 121140.6 | 0
| Luminaria tipo Spot redondo led 100-240 Vac, 7 W, 580 lm, | Un | 1 | 107331 |  | 107331 | 0
| Cable Encauchetado 3 x 14 AWG Cobre | M | 1 | 7387.8 |  | 7387.8 | 0
| Clavija Caucho 15 Amp con Polo | Un | 1 | 6421.8 |  | 6421.8 | 0
| EQUIPOS |  |  |  |  | 2110.4935 | 0
| Herramienta menor | %MO | 0.05 | 42209.8693 |  | 2110.4935 | 0
| TRANSPORTES |  |  |  |  | 0 | 0
| MANO DE OBRA |  |  |  |  | 42209.8693 | 0
| Cuadrilla 1 Of Electr. + 1 Ay (jornal + prestaciones) | día | 1 | 337678.9547 | -8 | 42209.8693 | 0
25,22 | Luminaria exterior LED tipo tortuga 12w, 6500k, 1200 lm, ip65, 120-277v, eficacia >=50 lm/w, clase 1, IRC >=80, ik 10, VU>= 50000@l70 | Un |  | 0 | TOTAL | 104495.8902 | 0 | 0 | 0 | 0
| DESCRIPCION | UNIDAD | CANTIDAD | VLR UNIT | REND/DESP | SUBTOTAL | INTEGRAL
| INSUMOS |  |  |  |  | 69039.6 | 0
| Luminaria exterior LED Tipo Tortuga 12W, 6500K, 1200 Lm, IP65, 120-277V, 100 Lm/W, Clase 1, IRC >=80, IK 10 | Un | 1 | 55230 |  | 55230 | 0
| Cable Encauchetado 3 x 14 AWG Cobre | M | 1 | 7387.8 |  | 7387.8 | 0
| Clavija Caucho 15 Amp con Polo | Un | 1 | 6421.8 |  | 6421.8 | 0
| EQUIPOS |  |  |  |  | 1688.3948 | 0
| Herramienta menor | %MO | 0.05 | 33767.8955 |  | 1688.3948 | 0
| TRANSPORTES |  |  |  |  | 0 | 0
| MANO DE OBRA |  |  |  |  | 33767.8955 | 0
| Cuadrilla 1 Of Electr. + 1 Ay (jornal + prestaciones) | día | 1 | 337678.9547 | -10 | 33767.8955 | 0
25,23 | Luminaria LED cuadrada para área clasificada 120-277 Vac, 100w, 13000 lm 5000k, eficacia>= 100lm/w, VU>= 50000h@l70 | Un |  | 0 | TOTAL | 5457229.9628 | 0 | 0 | 0 | 0
| DESCRIPCION | UNIDAD | CANTIDAD | VLR UNIT | REND/DESP | SUBTOTAL | INTEGRAL
| INSUMOS |  |  |  |  | 5412909.6 | 0
| Luminaria Led cuadrada para Area Clasificada 120-277 Vac, 100W, 13000 lm 5000k | Un | 1 | 5399100 |  | 5399100 | 0
| Cable Encauchetado 3 x 14 AWG Cobre | M | 1 | 7387.8 |  | 7387.8 | 0
| Clavija Caucho 15 Amp con Polo | Un | 1 | 6421.8 |  | 6421.8 | 0
| EQUIPOS |  |  |  |  | 2110.4935 | 0
| Herramienta menor | %MO | 0.05 | 42209.8693 |  | 2110.4935 | 0
| TRANSPORTES |  |  |  |  | 0 | 0
| MANO DE OBRA |  |  |  |  | 42209.8693 | 0
| Cuadrilla 1 Of Electr. + 1 Ay (jornal + prestaciones) | día | 1 | 337678.9547 | -8 | 42209.8693 | 0
25,24 | Luminaria LED cuadrada para área clasificada 120-277 Vac, 150w, 19500 lm 5000k, eficacia>= 100lm/w, VU>= 50000h@l70 | Un |  | 0 | TOTAL | 6073579.9628 | 0 | 0 | 0 | 0
| DESCRIPCION | UNIDAD | CANTIDAD | VLR UNIT | REND/DESP | SUBTOTAL | INTEGRAL
| INSUMOS |  |  |  |  | 6029259.6 | 0
| Luminaria Led cuadrada para Area Clasificada 120-277 Vac, 150W, 19500 lm 5000k | Un | 1 | 6015450 |  | 6015450 | 0
| Cable Encauchetado 3 x 14 AWG Cobre | M | 1 | 7387.8 |  | 7387.8 | 0
| Clavija Caucho 15 Amp con Polo | Un | 1 | 6421.8 |  | 6421.8 | 0
| EQUIPOS |  |  |  |  | 2110.4935 | 0
| Herramienta menor | %MO | 0.05 | 42209.8693 |  | 2110.4935 | 0
| TRANSPORTES |  |  |  |  | 0 | 0
| MANO DE OBRA |  |  |  |  | 42209.8693 | 0
| Cuadrilla 1 Of Electr. + 1 Ay (jornal + prestaciones) | día | 1 | 337678.9547 | -8 | 42209.8693 | 0
25,25 | Luminaria LED hermética sobreponer/suspender 120-277 Vac, 18w, 6500k, 2200lm, VU>= 30000h@l70, fp>= 0.9 | Un |  | 0 | TOTAL | 187279.9628 | 0 | 0 | 0 | 0
| DESCRIPCION | UNIDAD | CANTIDAD | VLR UNIT | REND/DESP | SUBTOTAL | INTEGRAL
| INSUMOS |  |  |  |  | 142959.6 | 0
| Luminaria LED Hermética sobreponer/suspender 120-277 Vac, 18W, 6500K, 2200 Lm | Un | 1 | 129150 |  | 129150 | 0
| Cable Encauchetado 3 x 14 AWG Cobre | M | 1 | 7387.8 |  | 7387.8 | 0
| Clavija Caucho 15 Amp con Polo | Un | 1 | 6421.8 |  | 6421.8 | 0
| EQUIPOS |  |  |  |  | 2110.4935 | 0
| Herramienta menor | %MO | 0.05 | 42209.8693 |  | 2110.4935 | 0
| TRANSPORTES |  |  |  |  | 0 | 0
| MANO DE OBRA |  |  |  |  | 42209.8693 | 0
| Cuadrilla 1 Of Electr. + 1 Ay (jornal + prestaciones) | día | 1 | 337678.9547 | -8 | 42209.8693 | 0
25,26 | Luminaria LED hermética sobreponer/suspender 120-277 Vac, 36w, 6500k, 4500lm, VU>= 30000h@l70, fp>= 0.9 | Un |  | 0 | TOTAL | 207229.9628 | 0 | 0 | 0 | 0
| DESCRIPCION | UNIDAD | CANTIDAD | VLR UNIT | REND/DESP | SUBTOTAL | INTEGRAL
| INSUMOS |  |  |  |  | 162909.6 | 0
| Luminaria LED Hermética sobreponer/suspender 120-277 Vac, 36W, 6500K, 4500Lm | Un | 1 | 149100 |  | 149100 | 0
| Cable Encauchetado 3 x 14 AWG Cobre | M | 1 | 7387.8 |  | 7387.8 | 0
| Clavija Caucho 15 Amp con Polo | Un | 1 | 6421.8 |  | 6421.8 | 0
| EQUIPOS |  |  |  |  | 2110.4935 | 0
| Herramienta menor | %MO | 0.05 | 42209.8693 |  | 2110.4935 | 0
| TRANSPORTES |  |  |  |  | 0 | 0
| MANO DE OBRA |  |  |  |  | 42209.8693 | 0
| Cuadrilla 1 Of Electr. + 1 Ay (jornal + prestaciones) | día | 1 | 337678.9547 | -8 | 42209.8693 | 0
25,27 | Luminaria LED hermética sobreponer/suspender 120-277 Vac, 50w, 6500k, 5300lm, VU>= 30000h@l70, fp>= 0.9 | Un |  | 0 | TOTAL | 263929.9628 | 0 | 0 | 0 | 0
| DESCRIPCION | UNIDAD | CANTIDAD | VLR UNIT | REND/DESP | SUBTOTAL | INTEGRAL
| INSUMOS |  |  |  |  | 219609.6 | 0
| Luminaria LED Hermética sobreponer/suspender 120-277 Vac, 50W, 6500K, 5300Lm | Un | 1 | 205800 |  | 205800 | 0
| Cable Encauchetado 3 x 14 AWG Cobre | M | 1 | 7387.8 |  | 7387.8 | 0
| Clavija Caucho 15 Amp con Polo | Un | 1 | 6421.8 |  | 6421.8 | 0
| EQUIPOS |  |  |  |  | 2110.4935 | 0
| Herramienta menor | %MO | 0.05 | 42209.8693 |  | 2110.4935 | 0
| TRANSPORTES |  |  |  |  | 0 | 0
| MANO DE OBRA |  |  |  |  | 42209.8693 | 0
| Cuadrilla 1 Of Electr. + 1 Ay (jornal + prestaciones) | día | 1 | 337678.9547 | -8 | 42209.8693 | 0
25,28 | Luminaria LED High Bay suspender cuadrada 120-277 Vac, 110w, 15200 lm 5000 k | Un |  | 0 | TOTAL | 539126.5497 | 0 | 0 | 0 | 0
| DESCRIPCION | UNIDAD | CANTIDAD | VLR UNIT | REND/DESP | SUBTOTAL | INTEGRAL
| INSUMOS |  |  |  |  | 490585.2 | 0
| Luminaria Led Higbay suspender cuadrada 120-277 Vac 110W, 15200 lm 5000 K | Un | 1 | 456750 |  | 456750 | 0
| Cable Encauchetado 3 x 14 AWG Cobre | M | 1 | 7387.8 |  | 7387.8 | 0
| Clavija Caucho 15 Amp con Polo | Un | 1 | 6421.8 |  | 6421.8 | 0
| Guaya en acero 3/32" | Un | 1 | 10479 |  | 10479 | 0
| Perro seguridad guaya 3-32 pulgadas | Un | 4 | 2386.65 |  | 9546.6 | 0
| EQUIPOS |  |  |  |  | 6331.4804 | 0
| Andamio | %MO | 0.1 | 42209.8693 |  | 4220.9869 | 0
| Herramienta menor | %MO | 0.05 | 42209.8693 |  | 2110.4935 | 0
| TRANSPORTES |  |  |  |  | 0 | 0
| MANO DE OBRA |  |  |  |  | 42209.8693 | 0
| Cuadrilla 1 Of Electr. + 1 Ay (jornal + prestaciones) | día | 1 | 337678.9547 | -8 | 42209.8693 | 0
25,29 | Luminaria LED High Bay suspender cuadrada 120-277 Vac, 165w, 22400 lm 5000 k | Un |  | 0 | TOTAL | 629426.5497 | 0 | 0 | 0 | 0
| DESCRIPCION | UNIDAD | CANTIDAD | VLR UNIT | REND/DESP | SUBTOTAL | INTEGRAL
| INSUMOS |  |  |  |  | 580885.2 | 0
| Luminaria Led Higbay suspender cuadrada 120-277 Vac 165W, 22400 lm 5000 K | Un | 1 | 547050 |  | 547050 | 0
| Cable Encauchetado 3 x 14 AWG Cobre | M | 1 | 7387.8 |  | 7387.8 | 0
| Clavija Caucho 15 Amp con Polo | Un | 1 | 6421.8 |  | 6421.8 | 0
| Guaya en acero 3/32" | Un | 1 | 10479 |  | 10479 | 0
| Perro seguridad guaya 3-32 pulgadas | Un | 4 | 2386.65 |  | 9546.6 | 0
| EQUIPOS |  |  |  |  | 6331.4804 | 0
| Andamio | %MO | 0.1 | 42209.8693 |  | 4220.9869 | 0
| Herramienta menor | %MO | 0.05 | 42209.8693 |  | 2110.4935 | 0
| TRANSPORTES |  |  |  |  | 0 | 0
| MANO DE OBRA |  |  |  |  | 42209.8693 | 0
| Cuadrilla 1 Of Electr. + 1 Ay (jornal + prestaciones) | día | 1 | 337678.9547 | -8 | 42209.8693 | 0
25,30 | Luminaria LED High Bay suspender redonda 120-277 Vac, 100w, 15800 lm 5700 k, eficacia>= 100lm/w, VU>= 50000h@l70, fp>= 0.9 | Un |  | 0 | TOTAL | 502376.5497 | 0 | 0 | 0 | 0
| DESCRIPCION | UNIDAD | CANTIDAD | VLR UNIT | REND/DESP | SUBTOTAL | INTEGRAL
| INSUMOS |  |  |  |  | 453835.2 | 0
| Luminaria Led Higbay suspender redonda 120-277 Vac 100W, 15800lm 5700 K | Un | 1 | 420000 |  | 420000 | 0
| Cable Encauchetado 3 x 14 AWG Cobre | M | 1 | 7387.8 |  | 7387.8 | 0
| Clavija Caucho 15 Amp con Polo | Un | 1 | 6421.8 |  | 6421.8 | 0
| Guaya en acero 3/32" | Un | 1 | 10479 |  | 10479 | 0
| Perro seguridad guaya 3-32 pulgadas | Un | 4 | 2386.65 |  | 9546.6 | 0
| EQUIPOS |  |  |  |  | 6331.4804 | 0
| Andamio | %MO | 0.1 | 42209.8693 |  | 4220.9869 | 0
| Herramienta menor | %MO | 0.05 | 42209.8693 |  | 2110.4935 | 0
| TRANSPORTES |  |  |  |  | 0 | 0
| MANO DE OBRA |  |  |  |  | 42209.8693 | 0
| Cuadrilla 1 Of Electr. + 1 Ay (jornal + prestaciones) | día | 1 | 337678.9547 | -8 | 42209.8693 | 0
25,31 | Luminaria LED High Bay suspender redonda 120-277 Vac, 150w, 24100 lm 5700 k, eficacia>= 100lm/w, VU>= 50000h@l70, fp>= 0.9 | Un |  | 0 | TOTAL | 547106.5497 | 0 | 0 | 0 | 0
| DESCRIPCION | UNIDAD | CANTIDAD | VLR UNIT | REND/DESP | SUBTOTAL | INTEGRAL
| INSUMOS |  |  |  |  | 498565.2 | 0
| Luminaria Led Higbay suspender redonda 120-277 Vac 150W, 24100lm 5700 K | Un | 1 | 464730 |  | 464730 | 0
| Cable Encauchetado 3 x 14 AWG Cobre | M | 1 | 7387.8 |  | 7387.8 | 0
| Clavija Caucho 15 Amp con Polo | Un | 1 | 6421.8 |  | 6421.8 | 0
| Guaya en acero 3/32" | Un | 1 | 10479 |  | 10479 | 0
| Perro seguridad guaya 3-32 pulgadas | Un | 4 | 2386.65 |  | 9546.6 | 0
| EQUIPOS |  |  |  |  | 6331.4804 | 0
| Andamio | %MO | 0.1 | 42209.8693 |  | 4220.9869 | 0
| Herramienta menor | %MO | 0.05 | 42209.8693 |  | 2110.4935 | 0
| TRANSPORTES |  |  |  |  | 0 | 0
| MANO DE OBRA |  |  |  |  | 42209.8693 | 0
| Cuadrilla 1 Of Electr. + 1 Ay (jornal + prestaciones) | día | 1 | 337678.9547 | -8 | 42209.8693 | 0
25,32 | Luminaria LED High Bay suspender redonda 120-277 Vac, 200w, 29600 lm 5700 k, eficacia>= 100lm/w, VU>= 50000h@l70, fp>= 0.9 | Un |  | 0 | TOTAL | 609476.5497 | 0 | 0 | 0 | 0
| DESCRIPCION | UNIDAD | CANTIDAD | VLR UNIT | REND/DESP | SUBTOTAL | INTEGRAL
| INSUMOS |  |  |  |  | 560935.2 | 0
| Luminaria Led Higbay suspender redonda 120-277 Vac 200W, 29600 lm 5700 K | Un | 1 | 527100 |  | 527100 | 0
| Cable Encauchetado 3 x 14 AWG Cobre | M | 1 | 7387.8 |  | 7387.8 | 0
| Clavija Caucho 15 Amp con Polo | Un | 1 | 6421.8 |  | 6421.8 | 0
| Guaya en acero 3/32" | Un | 1 | 10479 |  | 10479 | 0
| Perro seguridad guaya 3-32 pulgadas | Un | 4 | 2386.65 |  | 9546.6 | 0
| EQUIPOS |  |  |  |  | 6331.4804 | 0
| Andamio | %MO | 0.1 | 42209.8693 |  | 4220.9869 | 0
| Herramienta menor | %MO | 0.05 | 42209.8693 |  | 2110.4935 | 0
| TRANSPORTES |  |  |  |  | 0 | 0
| MANO DE OBRA |  |  |  |  | 42209.8693 | 0
| Cuadrilla 1 Of Electr. + 1 Ay (jornal + prestaciones) | día | 1 | 337678.9547 | -8 | 42209.8693 | 0
25,33 | Luminaria LED High Bay suspender redonda 120-277 Vac, 240w, 36000 lm 5700 k, eficacia>= 100lm/w, VU>= 50000h@l70, fp>= 0.9 | Un |  | 0 | TOTAL | 734426.5497 | 0 | 0 | 0 | 0
| DESCRIPCION | UNIDAD | CANTIDAD | VLR UNIT | REND/DESP | SUBTOTAL | INTEGRAL
| INSUMOS |  |  |  |  | 685885.2 | 0
| Luminaria Led Higbay suspender redonda 120-277 Vac 240W, 36000 lm 5700 K | Un | 1 | 652050 |  | 652050 | 0
| Cable Encauchetado 3 x 14 AWG Cobre | M | 1 | 7387.8 |  | 7387.8 | 0
| Clavija Caucho 15 Amp con Polo | Un | 1 | 6421.8 |  | 6421.8 | 0
| Guaya en acero 3/32" | Un | 1 | 10479 |  | 10479 | 0
| Perro seguridad guaya 3-32 pulgadas | Un | 4 | 2386.65 |  | 9546.6 | 0
| EQUIPOS |  |  |  |  | 6331.4804 | 0
| Andamio | %MO | 0.1 | 42209.8693 |  | 4220.9869 | 0
| Herramienta menor | %MO | 0.05 | 42209.8693 |  | 2110.4935 | 0
| TRANSPORTES |  |  |  |  | 0 | 0
| MANO DE OBRA |  |  |  |  | 42209.8693 | 0
| Cuadrilla 1 Of Electr. + 1 Ay (jornal + prestaciones) | día | 1 | 337678.9547 | -8 | 42209.8693 | 0
25,34 | Luminaria LED lineal incrustar/suspender 20w, 1600 lm 4000k, eficacia>=75 lm/w, VU >=50000h@l70 | Un |  | 0 | TOTAL | 4705429.9628 | 0 | 0 | 0 | 0
| DESCRIPCION | UNIDAD | CANTIDAD | VLR UNIT | REND/DESP | SUBTOTAL | INTEGRAL
| INSUMOS |  |  |  |  | 4661109.6 | 0
| Luminaria Led Lineal suspender 20W, 1600 lm 4000k. 1200x42x65 mm, kit Guaya de 1.2 m | Un | 1 | 4647300 |  | 4647300 | 0
| Cable Encauchetado 3 x 14 AWG Cobre | M | 1 | 7387.8 |  | 7387.8 | 0
| Clavija Caucho 15 Amp con Polo | Un | 1 | 6421.8 |  | 6421.8 | 0
| EQUIPOS |  |  |  |  | 2110.4935 | 0
| Herramienta menor | %MO | 0.05 | 42209.8693 |  | 2110.4935 | 0
| TRANSPORTES |  |  |  |  | 0 | 0
| MANO DE OBRA |  |  |  |  | 42209.8693 | 0
| Cuadrilla 1 Of Electr. + 1 Ay (jornal + prestaciones) | día | 1 | 337678.9547 | -8 | 42209.8693 | 0
25,35 | Luminaria LED lineal incrustar/suspender 40w, 3200 lm 4000k, eficacia>=75 lm/w, VU >=50000h@l70 | Un |  | 0 | TOTAL | 366829.9628 | 0 | 0 | 0 | 0
| DESCRIPCION | UNIDAD | CANTIDAD | VLR UNIT | REND/DESP | SUBTOTAL | INTEGRAL
| INSUMOS |  |  |  |  | 322509.6 | 0
| Luminaria Led Lineal suspender 40W, 3200lm 4000k, 1200x42x65 mm, kit Guaya de 1.2 m | Un | 1 | 308700 |  | 308700 | 0
| Cable Encauchetado 3 x 14 AWG Cobre | M | 1 | 7387.8 |  | 7387.8 | 0
| Clavija Caucho 15 Amp con Polo | Un | 1 | 6421.8 |  | 6421.8 | 0
| EQUIPOS |  |  |  |  | 2110.4935 | 0
| Herramienta menor | %MO | 0.05 | 42209.8693 |  | 2110.4935 | 0
| TRANSPORTES |  |  |  |  | 0 | 0
| MANO DE OBRA |  |  |  |  | 42209.8693 | 0
| Cuadrilla 1 Of Electr. + 1 Ay (jornal + prestaciones) | día | 1 | 337678.9547 | -8 | 42209.8693 | 0
25,36 | Luminaria LED lineal incrustar/suspender 60w, 4800 lm 4000k, eficacia>=75 lm/w, VU >=50000h@l70 | Un |  | 0 | TOTAL | 509629.9628 | 0 | 0 | 0 | 0
| DESCRIPCION | UNIDAD | CANTIDAD | VLR UNIT | REND/DESP | SUBTOTAL | INTEGRAL
| INSUMOS |  |  |  |  | 465309.6 | 0
| Luminaria Led Lineal suspender 60W, 4800lm 4000k, 1200x42x65 mm, kit Guaya de 1.2 m | Un | 1 | 451500 |  | 451500 | 0
| Cable Encauchetado 3 x 14 AWG Cobre | M | 1 | 7387.8 |  | 7387.8 | 0
| Clavija Caucho 15 Amp con Polo | Un | 1 | 6421.8 |  | 6421.8 | 0
| EQUIPOS |  |  |  |  | 2110.4935 | 0
| Herramienta menor | %MO | 0.05 | 42209.8693 |  | 2110.4935 | 0
| TRANSPORTES |  |  |  |  | 0 | 0
| MANO DE OBRA |  |  |  |  | 42209.8693 | 0
| Cuadrilla 1 Of Electr. + 1 Ay (jornal + prestaciones) | día | 1 | 337678.9547 | -8 | 42209.8693 | 0
25,37 | Luminaria LED lineal incrustar/suspender 80w, 6400 lm 4000k, eficacia>=75 lm/w, VU >=50000h@l70 | Un |  | 0 | TOTAL | 589009.9628 | 0 | 0 | 0 | 0
| DESCRIPCION | UNIDAD | CANTIDAD | VLR UNIT | REND/DESP | SUBTOTAL | INTEGRAL
| INSUMOS |  |  |  |  | 544689.6 | 0
| Luminaria Led Lineal suspender 80W, 6400lm 4000k, 1200x42x65 mm, kit Guaya de 1.2 m | Un | 1 | 530880 |  | 530880 | 0
| Cable Encauchetado 3 x 14 AWG Cobre | M | 1 | 7387.8 |  | 7387.8 | 0
| Clavija Caucho 15 Amp con Polo | Un | 1 | 6421.8 |  | 6421.8 | 0
| EQUIPOS |  |  |  |  | 2110.4935 | 0
| Herramienta menor | %MO | 0.05 | 42209.8693 |  | 2110.4935 | 0
| TRANSPORTES |  |  |  |  | 0 | 0
| MANO DE OBRA |  |  |  |  | 42209.8693 | 0
| Cuadrilla 1 Of Electr. + 1 Ay (jornal + prestaciones) | día | 1 | 337678.9547 | -8 | 42209.8693 | 0
25,38 | Luminaria LED lineal para área clasificada 120-277 Vac, 40w, 5480 lm 5000k, eficacia>= 100lm/w, VU>= 50000h@l70 | Un |  | 0 | TOTAL | 61102.266 | 0 | 0 | 0 | 0
| DESCRIPCION | UNIDAD | CANTIDAD | VLR UNIT | REND/DESP | SUBTOTAL | INTEGRAL
| INSUMOS |  |  |  |  | 16781.9032 | 0
| Luminaria Led Lineal para Area Clasificada 120-277 Vac, 40W, 5480lm 5000k | Un | 1 | 2972.3032 |  | 2972.3032 | 0
| Cable Encauchetado 3 x 14 AWG Cobre | M | 1 | 7387.8 |  | 7387.8 | 0
| Clavija Caucho 15 Amp con Polo | Un | 1 | 6421.8 |  | 6421.8 | 0
| EQUIPOS |  |  |  |  | 2110.4935 | 0
| Herramienta menor | %MO | 0.05 | 42209.8693 |  | 2110.4935 | 0
| TRANSPORTES |  |  |  |  | 0 | 0
| MANO DE OBRA |  |  |  |  | 42209.8693 | 0
| Cuadrilla 1 Of Electr. + 1 Ay (jornal + prestaciones) | día | 1 | 337678.9547 | -8 | 42209.8693 | 0
25,39 | Luminaria LED lineal para área clasificada 120-277 Vac, 80w, 10960 lm 5000k, eficacia>= 100lm/w, VU>= 50000h@l70 | Un |  | 0 | TOTAL | 3030679.9628 | 0 | 0 | 0 | 0
| DESCRIPCION | UNIDAD | CANTIDAD | VLR UNIT | REND/DESP | SUBTOTAL | INTEGRAL
| INSUMOS |  |  |  |  | 2986359.6 | 0
| Luminaria Led Lineal para Area Clasificada 120-277 Vac, 80W, 10960 lm 5000k | Un | 1 | 2972550 |  | 2972550 | 0
| Cable Encauchetado 3 x 14 AWG Cobre | M | 1 | 7387.8 |  | 7387.8 | 0
| Clavija Caucho 15 Amp con Polo | Un | 1 | 6421.8 |  | 6421.8 | 0
| EQUIPOS |  |  |  |  | 2110.4935 | 0
| Herramienta menor | %MO | 0.05 | 42209.8693 |  | 2110.4935 | 0
| TRANSPORTES |  |  |  |  | 0 | 0
| MANO DE OBRA |  |  |  |  | 42209.8693 | 0
| Cuadrilla 1 Of Electr. + 1 Ay (jornal + prestaciones) | día | 1 | 337678.9547 | -8 | 42209.8693 | 0
25,40 | Luminaria LED redonda para área clasificada 120-277 Vac, 80w, 13600 lm 5000k, eficacia>= 100lm/w, VU>= 50000h@l70 | Un |  | 0 | TOTAL | 3885379.9628 | 0 | 0 | 0 | 0
| DESCRIPCION | UNIDAD | CANTIDAD | VLR UNIT | REND/DESP | SUBTOTAL | INTEGRAL
| INSUMOS |  |  |  |  | 3841059.6 | 0
| Luminaria Led redonda para Area Clasificada 120-277 Vac, 80W, 13600 lm 5000k | Un | 1 | 3827250 |  | 3827250 | 0
| Cable Encauchetado 3 x 14 AWG Cobre | M | 1 | 7387.8 |  | 7387.8 | 0
| Clavija Caucho 15 Amp con Polo | Un | 1 | 6421.8 |  | 6421.8 | 0
| EQUIPOS |  |  |  |  | 2110.4935 | 0
| Herramienta menor | %MO | 0.05 | 42209.8693 |  | 2110.4935 | 0
| TRANSPORTES |  |  |  |  | 0 | 0
| MANO DE OBRA |  |  |  |  | 42209.8693 | 0
| Cuadrilla 1 Of Electr. + 1 Ay (jornal + prestaciones) | día | 1 | 337678.9547 | -8 | 42209.8693 | 0
25,41 | Luminaria LED redonda para área clasificada 120-277 Vac, 150w, 22500 lm 5000k, eficacia>= 100lm/w, VU>= 50000h@l70 | Un |  | 0 | TOTAL | 5731279.9628 | 0 | 0 | 0 | 0
| DESCRIPCION | UNIDAD | CANTIDAD | VLR UNIT | REND/DESP | SUBTOTAL | INTEGRAL
| INSUMOS |  |  |  |  | 5686959.6 | 0
| Luminaria Led redonda para Area Clasificada 120-277 Vac, 150W, 22500 lm 5000k | Un | 1 | 5673150 |  | 5673150 | 0
| Cable Encauchetado 3 x 14 AWG Cobre | M | 1 | 7387.8 |  | 7387.8 | 0
| Clavija Caucho 15 Amp con Polo | Un | 1 | 6421.8 |  | 6421.8 | 0
| EQUIPOS |  |  |  |  | 2110.4935 | 0
| Herramienta menor | %MO | 0.05 | 42209.8693 |  | 2110.4935 | 0
| TRANSPORTES |  |  |  |  | 0 | 0
| MANO DE OBRA |  |  |  |  | 42209.8693 | 0
| Cuadrilla 1 Of Electr. + 1 Ay (jornal + prestaciones) | día | 1 | 337678.9547 | -8 | 42209.8693 | 0
25,42 | Luminaria LED tipo proyector 100-277 Vac, 100 W, 14300 Lm, IP 65, IK 08, IRC>70, VU >=50.000 h L70 B50. eficacia >=100 Lm/W, 6500 K | Un |  | 0 | TOTAL | 958509.1497 | 0 | 0 | 0 | 0
| DESCRIPCION | UNIDAD | CANTIDAD | VLR UNIT | REND/DESP | SUBTOTAL | INTEGRAL
| INSUMOS |  |  |  |  | 909967.8 | 0
| Luminaria LED tipo proyector 100-277 Vac , 100 W, 14300 Lm, IP 65, IK 08, irc >70, 50.000 h L70. 120 Lm/W, 6500 K | Un | 1 | 831600 |  | 831600 | 0
| Cable Encauchetado 3 x 14 AWG Cobre | M | 8 | 7387.8 |  | 59102.4 | 0
| Clavija Caucho 15 Amp con Polo | Un | 3 | 6421.8 |  | 19265.4 | 0
| EQUIPOS |  |  |  |  | 6331.4804 | 0
| Andamio | %MO | 0.1 | 42209.8693 |  | 4220.9869 | 0
| Herramienta menor | %MO | 0.05 | 42209.8693 |  | 2110.4935 | 0
| TRANSPORTES |  |  |  |  | 0 | 0
| MANO DE OBRA |  |  |  |  | 42209.8693 | 0
| Cuadrilla 1 Of Electr. + 1 Ay (jornal + prestaciones) | día | 1 | 337678.9547 | -8 | 42209.8693 | 0
25,43 | Luminaria LED tipo proyector 100-277 Vac, 150 W, 22200 Lm, IP 65, IK 08, IRC>70, VU >=50.000 h L70 B50. eficacia >=100 Lm/W, 6500 K | Un |  | 0 | TOTAL | 1054059.1497 | 0 | 0 | 0 | 0
| DESCRIPCION | UNIDAD | CANTIDAD | VLR UNIT | REND/DESP | SUBTOTAL | INTEGRAL
| INSUMOS |  |  |  |  | 1005517.8 | 0
| Luminaria LED tipo proyector 100-277 Vac , 150 W, 22200 Lm, IP 65, IK 08, irc >70, 50.000 h L70. 120 Lm/W, 6500 K | Un | 1 | 927150 |  | 927150 | 0
| Cable Encauchetado 3 x 14 AWG Cobre | M | 8 | 7387.8 |  | 59102.4 | 0
| Clavija Caucho 15 Amp con Polo | Un | 3 | 6421.8 |  | 19265.4 | 0
| EQUIPOS |  |  |  |  | 6331.4804 | 0
| Andamio | %MO | 0.1 | 42209.8693 |  | 4220.9869 | 0
| Herramienta menor | %MO | 0.05 | 42209.8693 |  | 2110.4935 | 0
| TRANSPORTES |  |  |  |  | 0 | 0
| MANO DE OBRA |  |  |  |  | 42209.8693 | 0
| Cuadrilla 1 Of Electr. + 1 Ay (jornal + prestaciones) | día | 1 | 337678.9547 | -8 | 42209.8693 | 0
25,44 | Luminaria LED tipo proyector 100-277 Vac, 200 W, 28800 Lm, IP 65, IK 08, IRC>70, VU >=50.000 h L70 B50. eficacia >=100 Lm/W, 6500 K | Un |  | 0 | TOTAL | 1135959.1497 | 0 | 0 | 0 | 0
| DESCRIPCION | UNIDAD | CANTIDAD | VLR UNIT | REND/DESP | SUBTOTAL | INTEGRAL
| INSUMOS |  |  |  |  | 1087417.8 | 0
| Luminaria LED tipo proyector 100-277 Vac , 200 W, 29600 Lm, IP 65, IK 08, irc >70, 50.000 h L70. 120 Lm/W, 6500 K | Un | 1 | 1009050 |  | 1009050 | 0
| Cable Encauchetado 3 x 14 AWG Cobre | M | 8 | 7387.8 |  | 59102.4 | 0
| Clavija Caucho 15 Amp con Polo | Un | 3 | 6421.8 |  | 19265.4 | 0
| EQUIPOS |  |  |  |  | 6331.4804 | 0
| Andamio | %MO | 0.1 | 42209.8693 |  | 4220.9869 | 0
| Herramienta menor | %MO | 0.05 | 42209.8693 |  | 2110.4935 | 0
| TRANSPORTES |  |  |  |  | 0 | 0
| MANO DE OBRA |  |  |  |  | 42209.8693 | 0
| Cuadrilla 1 Of Electr. + 1 Ay (jornal + prestaciones) | día | 1 | 337678.9547 | -8 | 42209.8693 | 0
25,45 | Luminaria LED tipo reflector 100-277 Vac, 100 W, 12000 Lm, IP 65, IK 08, IRC>70, VU >=50.000 h L70 B50. eficacia >=100 Lm/W, 6500 K | Un |  | 0 | TOTAL | 465550.9497 | 0 | 0 | 0 | 0
| DESCRIPCION | UNIDAD | CANTIDAD | VLR UNIT | REND/DESP | SUBTOTAL | INTEGRAL
| INSUMOS |  |  |  |  | 417009.6 | 0
| Luminaria LED tipo reflector 100-277 Vac , 100 W, 12000 Lm, IP 65, IK 08, irc >70, 50.000 h L70. 120 Lm/W, 6500 K | Un | 1 | 403200 |  | 403200 | 0
| Cable Encauchetado 3 x 14 AWG Cobre | M | 1 | 7387.8 |  | 7387.8 | 0
| Clavija Caucho 15 Amp con Polo | Un | 1 | 6421.8 |  | 6421.8 | 0
| EQUIPOS |  |  |  |  | 6331.4804 | 0
| Andamio | %MO | 0.1 | 42209.8693 |  | 4220.9869 | 0
| Herramienta menor | %MO | 0.05 | 42209.8693 |  | 2110.4935 | 0
| TRANSPORTES |  |  |  |  | 0 | 0
| MANO DE OBRA |  |  |  |  | 42209.8693 | 0
| Cuadrilla 1 Of Electr. + 1 Ay (jornal + prestaciones) | día | 1 | 337678.9547 | -8 | 42209.8693 | 0
25,46 | Luminaria LED tipo reflector 100-277 Vac, 150 W, 18000 Lm, IP 65, IK 08, IRC>70, VU >=50.000 h L70 B50. eficacia >=100 Lm/W, 6500 K | Un |  | 0 | TOTAL | 519100.9497 | 0 | 0 | 0 | 0
| DESCRIPCION | UNIDAD | CANTIDAD | VLR UNIT | REND/DESP | SUBTOTAL | INTEGRAL
| INSUMOS |  |  |  |  | 470559.6 | 0
| Luminaria LED tipo reflector 100-277 Vac , 150 W, 18000 Lm, IP 65, IK 08, irc >70, 50.000 h L70. 120 Lm/W, 6500 K | Un | 1 | 456750 |  | 456750 | 0
| Cable Encauchetado 3 x 14 AWG Cobre | M | 1 | 7387.8 |  | 7387.8 | 0
| Clavija Caucho 15 Amp con Polo | Un | 1 | 6421.8 |  | 6421.8 | 0
| EQUIPOS |  |  |  |  | 6331.4804 | 0
| Andamio | %MO | 0.1 | 42209.8693 |  | 4220.9869 | 0
| Herramienta menor | %MO | 0.05 | 42209.8693 |  | 2110.4935 | 0
| TRANSPORTES |  |  |  |  | 0 | 0
| MANO DE OBRA |  |  |  |  | 42209.8693 | 0
| Cuadrilla 1 Of Electr. + 1 Ay (jornal + prestaciones) | día | 1 | 337678.9547 | -8 | 42209.8693 | 0
25,47 | Luminaria LED tipo reflector 100-277 Vac, 200 W, 24000 Lm, IP 65, IK 08, IRC>70, VU >=50.000 h L70 B50. eficacia >=100 Lm/W, 6500 K | Un |  | 0 | TOTAL | 608350.9497 | 0 | 0 | 0 | 0
| DESCRIPCION | UNIDAD | CANTIDAD | VLR UNIT | REND/DESP | SUBTOTAL | INTEGRAL
| INSUMOS |  |  |  |  | 559809.6 | 0
| Luminaria LED tipo reflector 100-277 Vac , 200 W, 24000 Lm, IP 65, IK 08, irc >70, 50.000 h L70. 120 Lm/W, 6500 K | Un | 1 | 546000 |  | 546000 | 0
| Cable Encauchetado 3 x 14 AWG Cobre | M | 1 | 7387.8 |  | 7387.8 | 0
| Clavija Caucho 15 Amp con Polo | Un | 1 | 6421.8 |  | 6421.8 | 0
| EQUIPOS |  |  |  |  | 6331.4804 | 0
| Andamio | %MO | 0.1 | 42209.8693 |  | 4220.9869 | 0
| Herramienta menor | %MO | 0.05 | 42209.8693 |  | 2110.4935 | 0
| TRANSPORTES |  |  |  |  | 0 | 0
| MANO DE OBRA |  |  |  |  | 42209.8693 | 0
| Cuadrilla 1 Of Electr. + 1 Ay (jornal + prestaciones) | día | 1 | 337678.9547 | -8 | 42209.8693 | 0
25,48 | Luminaria LED tipo reflector 100-277 Vac, 300 W, 36000 Lm, IP 65, IK 08, IRC>70, VU >=50.000 h L70 B50. eficacia >=100 Lm/W, 6500 K | Un |  | 0 | TOTAL | 733300.9497 | 0 | 0 | 0 | 0
| DESCRIPCION | UNIDAD | CANTIDAD | VLR UNIT | REND/DESP | SUBTOTAL | INTEGRAL
| INSUMOS |  |  |  |  | 684759.6 | 0
| Luminaria LED tipo reflector 100-277 Vac , 300 W, 36000 Lm, IP 65, IK 08, irc >70, 50.000 h L70. 120 Lm/W, 6500 K | Un | 1 | 670950 |  | 670950 | 0
| Cable Encauchetado 3 x 14 AWG Cobre | M | 1 | 7387.8 |  | 7387.8 | 0
| Clavija Caucho 15 Amp con Polo | Un | 1 | 6421.8 |  | 6421.8 | 0
| EQUIPOS |  |  |  |  | 6331.4804 | 0
| Andamio | %MO | 0.1 | 42209.8693 |  | 4220.9869 | 0
| Herramienta menor | %MO | 0.05 | 42209.8693 |  | 2110.4935 | 0
| TRANSPORTES |  |  |  |  | 0 | 0
| MANO DE OBRA |  |  |  |  | 42209.8693 | 0
| Cuadrilla 1 Of Electr. + 1 Ay (jornal + prestaciones) | día | 1 | 337678.9547 | -8 | 42209.8693 | 0
25,49 | Luminaria LED tipo reflector 100-277 Vac, 400 W, 48000 Lm, IP 65, IK 08, IRC>70, VU >=50.000 h L70 B50. eficacia >=100 Lm/W, 6500 K | Un |  | 0 | TOTAL | 964300.9497 | 0 | 0 | 0 | 0
| DESCRIPCION | UNIDAD | CANTIDAD | VLR UNIT | REND/DESP | SUBTOTAL | INTEGRAL
| INSUMOS |  |  |  |  | 915759.6 | 0
| Luminaria LED tipo reflector 100-277 Vac , 400 W, 48000 Lm, IP 65, IK 08, irc >70, 50.000 h L70. 120 Lm/W, 6500 K | Un | 1 | 901950 |  | 901950 | 0
| Cable Encauchetado 3 x 14 AWG Cobre | M | 1 | 7387.8 |  | 7387.8 | 0
| Clavija Caucho 15 Amp con Polo | Un | 1 | 6421.8 |  | 6421.8 | 0
| EQUIPOS |  |  |  |  | 6331.4804 | 0
| Andamio | %MO | 0.1 | 42209.8693 |  | 4220.9869 | 0
| Herramienta menor | %MO | 0.05 | 42209.8693 |  | 2110.4935 | 0
| TRANSPORTES |  |  |  |  | 0 | 0
| MANO DE OBRA |  |  |  |  | 42209.8693 | 0
| Cuadrilla 1 Of Electr. + 1 Ay (jornal + prestaciones) | día | 1 | 337678.9547 | -8 | 42209.8693 | 0
25,50 | Luminaria LED Uplight empotrado en piso 3w, 180 lm 3000k blanco cálido para iluminación exterior, diámetro 20 cm, VU>=30000h@l70, ip67, ik 10 | Un |  | 0 | TOTAL | 192319.9628 | 0 | 0 | 0 | 0
| DESCRIPCION | UNIDAD | CANTIDAD | VLR UNIT | REND/DESP | SUBTOTAL | INTEGRAL
| INSUMOS |  |  |  |  | 147999.6 | 0
| Luminaria Led Uplight empotrado en piso 3W, 180lm 3000k Blanco Calido Para Iluminacion Exterior, diametro 20 cm | Un | 1 | 134190 |  | 134190 | 0
| Cable Encauchetado 3 x 14 AWG Cobre | M | 1 | 7387.8 |  | 7387.8 | 0
| Clavija Caucho 15 Amp con Polo | Un | 1 | 6421.8 |  | 6421.8 | 0
| EQUIPOS |  |  |  |  | 2110.4935 | 0
| Herramienta menor | %MO | 0.05 | 42209.8693 |  | 2110.4935 | 0
| TRANSPORTES |  |  |  |  | 0 | 0
| MANO DE OBRA |  |  |  |  | 42209.8693 | 0
| Cuadrilla 1 Of Electr. + 1 Ay (jornal + prestaciones) | día | 1 | 337678.9547 | -8 | 42209.8693 | 0
25,51 | Luminaria LED Uplight empotrado en piso 9w, 720 lm 3000k blanco cálido para iluminación exterior, diámetro 20 cm, VU>=30000h@l70, ip67, ik 10 | Un |  | 0 | TOTAL | 314004.4628 | 0 | 0 | 0 | 0
| DESCRIPCION | UNIDAD | CANTIDAD | VLR UNIT | REND/DESP | SUBTOTAL | INTEGRAL
| INSUMOS |  |  |  |  | 269684.1 | 0
| Luminaria Led Uplight empotrado en piso 9W, 720 lm 3000k Blanco Calido Para Iluminacion Exterior, diametro 20 cm | Un | 1 | 255874.5 |  | 255874.5 | 0
| Cable Encauchetado 3 x 14 AWG Cobre | M | 1 | 7387.8 |  | 7387.8 | 0
| Clavija Caucho 15 Amp con Polo | Un | 1 | 6421.8 |  | 6421.8 | 0
| EQUIPOS |  |  |  |  | 2110.4935 | 0
| Herramienta menor | %MO | 0.05 | 42209.8693 |  | 2110.4935 | 0
| TRANSPORTES |  |  |  |  | 0 | 0
| MANO DE OBRA |  |  |  |  | 42209.8693 | 0
| Cuadrilla 1 Of Electr. + 1 Ay (jornal + prestaciones) | día | 1 | 337678.9547 | -8 | 42209.8693 | 0
25,52 | Luminaria LED Uplight empotrado en piso 18w, 1440 lm 3000k blanco cálido para iluminación exterior, diámetro 20 cm, VU>=30000h@l70, ip67, ik 10 | Un |  | 0 | TOTAL | 424718.5628 | 0 | 0 | 0 | 0
| DESCRIPCION | UNIDAD | CANTIDAD | VLR UNIT | REND/DESP | SUBTOTAL | INTEGRAL
| INSUMOS |  |  |  |  | 380398.2 | 0
| Luminaria Led Uplight empotrado en piso 18W, 1440 lm 3000k Blanco Calido Para Iluminacion Exterior, diametro 20 cm | Un | 1 | 366588.6 |  | 366588.6 | 0
| Cable Encauchetado 3 x 14 AWG Cobre | M | 1 | 7387.8 |  | 7387.8 | 0
| Clavija Caucho 15 Amp con Polo | Un | 1 | 6421.8 |  | 6421.8 | 0
| EQUIPOS |  |  |  |  | 2110.4935 | 0
| Herramienta menor | %MO | 0.05 | 42209.8693 |  | 2110.4935 | 0
| TRANSPORTES |  |  |  |  | 0 | 0
| MANO DE OBRA |  |  |  |  | 42209.8693 | 0
| Cuadrilla 1 Of Electr. + 1 Ay (jornal + prestaciones) | día | 1 | 337678.9547 | -8 | 42209.8693 | 0
25,53 | Luminaria perimetral LED tipo aplique en fachada 9w, 4000k, 615lm, ip65, 120-277v, eficacia >= 100 lm/w, clase 1, IRC >=80, ik09, VU>= 50000@l70 | Un |  | 0 | TOTAL | 248555.8902 | 0 | 0 | 0 | 0
| DESCRIPCION | UNIDAD | CANTIDAD | VLR UNIT | REND/DESP | SUBTOTAL | INTEGRAL
| INSUMOS |  |  |  |  | 213099.6 | 0
| Luminaria Perimetral LED Tipo Aplique en fachada 9W, 4000K, 615Lm, IP65, 120-277V, 135 Lm/W, Clase 1, IRC >=80, IK 9 | Un | 1 | 199290 |  | 199290 | 0
| Cable Encauchetado 3 x 14 AWG Cobre | M | 1 | 7387.8 |  | 7387.8 | 0
| Clavija Caucho 15 Amp con Polo | Un | 1 | 6421.8 |  | 6421.8 | 0
| EQUIPOS |  |  |  |  | 1688.3948 | 0
| Herramienta menor | %MO | 0.05 | 33767.8955 |  | 1688.3948 | 0
| TRANSPORTES |  |  |  |  | 0 | 0
| MANO DE OBRA |  |  |  |  | 33767.8955 | 0
| Cuadrilla 1 Of Electr. + 1 Ay (jornal + prestaciones) | día | 1 | 337678.9547 | -10 | 33767.8955 | 0
25,54 | Luminaria perimetral LED tipo aplique en fachada 30w, 4000k, 4050lm, ip65, 120-277v, eficacia >= 100 lm/w, clase 1, IRC >=80, ik09, VU>= 50000@l70 | Un |  | 0 | TOTAL | 461104.7652 | 0 | 0 | 0 | 0
| DESCRIPCION | UNIDAD | CANTIDAD | VLR UNIT | REND/DESP | SUBTOTAL | INTEGRAL
| INSUMOS |  |  |  |  | 425648.475 | 0
| Luminaria Perimetral LED Tipo Aplique en fachada 30W, 4000K, 4050Lm, IP65, 120-277V, 135 Lm/W, Clase 1, IRC >=80, IK 9 | Un | 1 | 411838.875 |  | 411838.875 | 0
| Cable Encauchetado 3 x 14 AWG Cobre | M | 1 | 7387.8 |  | 7387.8 | 0
| Clavija Caucho 15 Amp con Polo | Un | 1 | 6421.8 |  | 6421.8 | 0
| EQUIPOS |  |  |  |  | 1688.3948 | 0
| Herramienta menor | %MO | 0.05 | 33767.8955 |  | 1688.3948 | 0
| TRANSPORTES |  |  |  |  | 0 | 0
| MANO DE OBRA |  |  |  |  | 33767.8955 | 0
| Cuadrilla 1 Of Electr. + 1 Ay (jornal + prestaciones) | día | 1 | 337678.9547 | -10 | 33767.8955 | 0
25,55 | Luminaria perimetral LED tipo aplique en fachada 50w, 4000k, 6750lm, ip65, 120-277v, eficacia >= 100 lm/w, clase 1, IRC >=80, ik09, VU>= 50000@l70 | Un |  | 0 | TOTAL | 535415.8902 | 0 | 0 | 0 | 0
| DESCRIPCION | UNIDAD | CANTIDAD | VLR UNIT | REND/DESP | SUBTOTAL | INTEGRAL
| INSUMOS |  |  |  |  | 499959.6 | 0
| Luminaria Perimetral LED Tipo Aplique en fachada 50W, 4000K, 6750Lm, IP65, 120-277V, 135 Lm/W, Clase 1, IRC >=80, IK 9 | Un | 1 | 486150 |  | 486150 | 0
| Cable Encauchetado 3 x 14 AWG Cobre | M | 1 | 7387.8 |  | 7387.8 | 0
| Clavija Caucho 15 Amp con Polo | Un | 1 | 6421.8 |  | 6421.8 | 0
| EQUIPOS |  |  |  |  | 1688.3948 | 0
| Herramienta menor | %MO | 0.05 | 33767.8955 |  | 1688.3948 | 0
| TRANSPORTES |  |  |  |  | 0 | 0
| MANO DE OBRA |  |  |  |  | 33767.8955 | 0
| Cuadrilla 1 Of Electr. + 1 Ay (jornal + prestaciones) | día | 1 | 337678.9547 | -10 | 33767.8955 | 0
25,56 | Luminaria perimetral tipo aplique en LED luz directa 100-240 Vac, 7W, 615 lm, 50.000 horas, incluye extensión eléctrica encauchetada de 3X14 AWG, conectores certificados y clavija | Un |  | 0 | TOTAL | 194113.6283 | 0 | 0 | 0 | 0
| DESCRIPCION | UNIDAD | CANTIDAD | VLR UNIT | REND/DESP | SUBTOTAL | INTEGRAL
| INSUMOS |  |  |  |  | 138637.8 | 0
| Luminaria perimetral tipo aplique en led luz directa 100-240 Vac, 7W, 615Lm | Un | 1 | 131250 |  | 131250 | 0
| Cable Encauchetado 3 x 14 AWG Cobre | M | 1 | 7387.8 |  | 7387.8 | 0
| EQUIPOS |  |  |  |  | 7235.9776 | 0
| Andamio | %MO | 0.1 | 48239.8507 |  | 4823.9851 | 0
| Herramienta menor | %MO | 0.05 | 48239.8507 |  | 2411.9925 | 0
| TRANSPORTES |  |  |  |  | 0 | 0
| MANO DE OBRA |  |  |  |  | 48239.8507 | 0
| Cuadrilla 1 Of Electr. + 1 Ay (jornal + prestaciones) | día | 1 | 337678.9547 | -7 | 48239.8507 | 0
25,57 | Luminaria tipo cinta en LED luz directa incrustar/suspender 100-240 Vac, 19w, 615lm, eficacia>= 70lm/w, VU>= 20000h@l70b50 | Un |  | 0 | TOTAL | 170479.9628 | 0 | 0 | 0 | 0
| DESCRIPCION | UNIDAD | CANTIDAD | VLR UNIT | REND/DESP | SUBTOTAL | INTEGRAL
| INSUMOS |  |  |  |  | 126159.6 | 0
| Luminaria tipo cinta en led luz directa con adapatador 100-240 Vac a 12 Vdc X 5m, 10W, 90 lm, 3000K. | Un | 1 | 112350 |  | 112350 | 0
| Cable Encauchetado 3 x 14 AWG Cobre | M | 1 | 7387.8 |  | 7387.8 | 0
| Clavija Caucho 15 Amp con Polo | Un | 1 | 6421.8 |  | 6421.8 | 0
| EQUIPOS |  |  |  |  | 2110.4935 | 0
| Herramienta menor | %MO | 0.05 | 42209.8693 |  | 2110.4935 | 0
| TRANSPORTES |  |  |  |  | 0 | 0
| MANO DE OBRA |  |  |  |  | 42209.8693 | 0
| Cuadrilla 1 Of Electr. + 1 Ay (jornal + prestaciones) | día | 1 | 337678.9547 | -8 | 42209.8693 | 0
25,58 | LED luminaria tipo campana Inv. parque 40W, 4000K, 5400lm, IP65, 120-277V, 135 Lm/W, Clase 1, IRC >=80 | Un |  | 0 | TOTAL | 1680379.9628 | 0 | 0 | 0 | 0
| DESCRIPCION | UNIDAD | CANTIDAD | VLR UNIT | REND/DESP | SUBTOTAL | INTEGRAL
| INSUMOS |  |  |  |  | 1636059.6 | 0
| Luminaria LED tipo Campana Inv. zona Urbana 40W, 4000K, 5400lm, IP65, 120-277V, 135 Lm/W, Clase 1, IRC >=80 | Un | 1 | 1622250 |  | 1622250 | 0
| Cable Encauchetado 3 x 14 AWG Cobre | M | 1 | 7387.8 |  | 7387.8 | 0
| Clavija Caucho 15 Amp con Polo | Un | 1 | 6421.8 |  | 6421.8 | 0
| EQUIPOS |  |  |  |  | 2110.4935 | 0
| Herramienta menor | %MO | 0.05 | 42209.8693 |  | 2110.4935 | 0
| TRANSPORTES |  |  |  |  | 0 | 0
| MANO DE OBRA |  |  |  |  | 42209.8693 | 0
| Cuadrilla 1 Of Electr. + 1 Ay (jornal + prestaciones) | día | 1 | 337678.9547 | -8 | 42209.8693 | 0
25,59 | LED luminaria tipo campana Inv. parque 120-277 Vac, 60W, 4000K, 8100lm, IP65, 120-277V, 135 Lm/W, Clase 1, IRC >=80 | Un |  | 0 | TOTAL | 1764379.9628 | 0 | 0 | 0 | 0
| DESCRIPCION | UNIDAD | CANTIDAD | VLR UNIT | REND/DESP | SUBTOTAL | INTEGRAL
| INSUMOS |  |  |  |  | 1720059.6 | 0
| Luminaria LED tipo Campana Inv. zona Urbana 120-277 Vac, 60W, 4000K, 8100lm, IP65, 120-277V, 135 Lm/W, Clase 1, IRC >=80 | Un | 1 | 1706250 |  | 1706250 | 0
| Cable Encauchetado 3 x 14 AWG Cobre | M | 1 | 7387.8 |  | 7387.8 | 0
| Clavija Caucho 15 Amp con Polo | Un | 1 | 6421.8 |  | 6421.8 | 0
| EQUIPOS |  |  |  |  | 2110.4935 | 0
| Herramienta menor | %MO | 0.05 | 42209.8693 |  | 2110.4935 | 0
| TRANSPORTES |  |  |  |  | 0 | 0
| MANO DE OBRA |  |  |  |  | 42209.8693 | 0
| Cuadrilla 1 Of Electr. + 1 Ay (jornal + prestaciones) | día | 1 | 337678.9547 | -8 | 42209.8693 | 0
25,60 | Luminaria tipo LED decorativa exterior 120-277 Vac, 6W, 3000K, 600lm, IP65, Clase 1, IRC >=80, eficacia >= 50 lm/W, VU>= 50000h@L70 | Un |  | 0 | TOTAL | 186229.9628 | 0 | 0 | 0 | 0
| DESCRIPCION | UNIDAD | CANTIDAD | VLR UNIT | REND/DESP | SUBTOTAL | INTEGRAL
| INSUMOS |  |  |  |  | 141909.6 | 0
| Luminaria LED tipo decorativa exterior 120-277 Vac, 6W, 3000K, 600lm, IP65, 100 Lm/W, Clase 1, IRC >=81 | Un | 1 | 128100 |  | 128100 | 0
| Cable Encauchetado 3 x 14 AWG Cobre | M | 1 | 7387.8 |  | 7387.8 | 0
| Clavija Caucho 15 Amp con Polo | Un | 1 | 6421.8 |  | 6421.8 | 0
| EQUIPOS |  |  |  |  | 2110.4935 | 0
| Herramienta menor | %MO | 0.05 | 42209.8693 |  | 2110.4935 | 0
| TRANSPORTES |  |  |  |  | 0 | 0
| MANO DE OBRA |  |  |  |  | 42209.8693 | 0
| Cuadrilla 1 Of Electr. + 1 Ay (jornal + prestaciones) | día | 1 | 337678.9547 | -8 | 42209.8693 | 0
25,61 | Luminaria tipo LED decorativa exterior 120-277 Vac, 9W, 3000K, 800lm, IIP65, Clase 1, IRC >=80, eficacia >= 50 lm/W, VU>= 50000h@L70 | Un |  | 0 | TOTAL | 222979.9628 | 0 | 0 | 0 | 0
| DESCRIPCION | UNIDAD | CANTIDAD | VLR UNIT | REND/DESP | SUBTOTAL | INTEGRAL
| INSUMOS |  |  |  |  | 178659.6 | 0
| Luminaria LED tipo decorativa exterior 120-277 Vac, 9W, 3000K, 800lm, IP65, 100 Lm/W, Clase 1, IRC >=82 | Un | 1 | 164850 |  | 164850 | 0
| Cable Encauchetado 3 x 14 AWG Cobre | M | 1 | 7387.8 |  | 7387.8 | 0
| Clavija Caucho 15 Amp con Polo | Un | 1 | 6421.8 |  | 6421.8 | 0
| EQUIPOS |  |  |  |  | 2110.4935 | 0
| Herramienta menor | %MO | 0.05 | 42209.8693 |  | 2110.4935 | 0
| TRANSPORTES |  |  |  |  | 0 | 0
| MANO DE OBRA |  |  |  |  | 42209.8693 | 0
| Cuadrilla 1 Of Electr. + 1 Ay (jornal + prestaciones) | día | 1 | 337678.9547 | -8 | 42209.8693 | 0
25,62 | Luminaria tipo LED decorativa exterior 120-277 Vac, 15W, 3000K, 1200lm, IP65, Clase 1, IRC >=80, eficacia >= 50 lm/W, VU>= 50000h@L70 | Un |  | 0 | TOTAL | 272329.9628 | 0 | 0 | 0 | 0
| DESCRIPCION | UNIDAD | CANTIDAD | VLR UNIT | REND/DESP | SUBTOTAL | INTEGRAL
| INSUMOS |  |  |  |  | 228009.6 | 0
| Luminaria LED tipo decorativa exterior 120-277 Vac, 15W, 3000K, 1200lm, IP65, 100 Lm/W, Clase 1, IRC >=83 | Un | 1 | 214200 |  | 214200 | 0
| Cable Encauchetado 3 x 14 AWG Cobre | M | 1 | 7387.8 |  | 7387.8 | 0
| Clavija Caucho 15 Amp con Polo | Un | 1 | 6421.8 |  | 6421.8 | 0
| EQUIPOS |  |  |  |  | 2110.4935 | 0
| Herramienta menor | %MO | 0.05 | 42209.8693 |  | 2110.4935 | 0
| TRANSPORTES |  |  |  |  | 0 | 0
| MANO DE OBRA |  |  |  |  | 42209.8693 | 0
| Cuadrilla 1 Of Electr. + 1 Ay (jornal + prestaciones) | día | 1 | 337678.9547 | -8 | 42209.8693 | 0
25,63 | Panel LED incrustar para área limpia incrustar/suspender Class 1,41 W, eficacia >= 80 lm/W, VU>= 50000 h @L70, medidas= 1200x300 mm, 4000 lm, 4000 K, CRI>=90, UGR19, IP 65, IK 07, cierre óptico en vidrio | Un |  | 0 | TOTAL | 2070979.9628 | 0 | 0 | 0 | 0
| DESCRIPCION | UNIDAD | CANTIDAD | VLR UNIT | REND/DESP | SUBTOTAL | INTEGRAL
| INSUMOS |  |  |  |  | 2026659.6 | 0
| Panel LED Incrustar para Area Limpia Class 1, 41 W, 80.000 h L80 B50, 1200x300 mm, 4000 lm, 4000 K, CRI>90, UGR19, IP 65, 98 Lm/w, IK 07, cierre óptico en vidrio | Un | 1 | 2012850 |  | 2012850 | 0
| Cable Encauchetado 3 x 14 AWG Cobre | M | 1 | 7387.8 |  | 7387.8 | 0
| Clavija Caucho 15 Amp con Polo | Un | 1 | 6421.8 |  | 6421.8 | 0
| EQUIPOS |  |  |  |  | 2110.4935 | 0
| Herramienta menor | %MO | 0.05 | 42209.8693 |  | 2110.4935 | 0
| TRANSPORTES |  |  |  |  | 0 | 0
| MANO DE OBRA |  |  |  |  | 42209.8693 | 0
| Cuadrilla 1 Of Electr. + 1 Ay (jornal + prestaciones) | día | 1 | 337678.9547 | -8 | 42209.8693 | 0
25,64 | Panel LED incrustar para área limpia incrustar/suspender Class 1,41 W, eficacia >= 80 lm/W, VU>= 50000 h @L70, medidas= 600x600 mm, 4000 lm, 4000 K, CRI>=90, UGR19, IP 65, IK 07, cierre óptico en vidrio | Un |  | 0 | TOTAL | 2172829.9628 | 0 | 0 | 0 | 0
| DESCRIPCION | UNIDAD | CANTIDAD | VLR UNIT | REND/DESP | SUBTOTAL | INTEGRAL
| INSUMOS |  |  |  |  | 2128509.6 | 0
| Panel LED Incrustar para Area Limpia Class 1, 41 W, 80.000 h L80 B50,600x600 mm, 4000 lm, 4000 K, CRI>90, UGR19, IP 65, 98 Lm/w, IK 07, cierre óptico en vidrio | Un | 1 | 2114700 |  | 2114700 | 0
| Cable Encauchetado 3 x 14 AWG Cobre | M | 1 | 7387.8 |  | 7387.8 | 0
| Clavija Caucho 15 Amp con Polo | Un | 1 | 6421.8 |  | 6421.8 | 0
| EQUIPOS |  |  |  |  | 2110.4935 | 0
| Herramienta menor | %MO | 0.05 | 42209.8693 |  | 2110.4935 | 0
| TRANSPORTES |  |  |  |  | 0 | 0
| MANO DE OBRA |  |  |  |  | 42209.8693 | 0
| Cuadrilla 1 Of Electr. + 1 Ay (jornal + prestaciones) | día | 1 | 337678.9547 | -8 | 42209.8693 | 0
25,65 | Panel LED incrustar/sobreponer 3200lm 40 w medida = 60x60cm 120-277v, CRI >=80, fp>0.9, eficacia>= 80 lm/w, VU>= 30000h@l70 | Un |  | 0 | TOTAL | 293224.9628 | 0 | 0 | 0 | 0
| DESCRIPCION | UNIDAD | CANTIDAD | VLR UNIT | REND/DESP | SUBTOTAL | INTEGRAL
| INSUMOS |  |  |  |  | 248904.6 | 0
| Panel LED Incrustar 3200lm 40 W 60x60cm 120-277v , CRI >=80, FP>0,9 | Un | 1 | 235095 |  | 235095 | 0
| Cable Encauchetado 3 x 14 AWG Cobre | M | 1 | 7387.8 |  | 7387.8 | 0
| Clavija Caucho 15 Amp con Polo | Un | 1 | 6421.8 |  | 6421.8 | 0
| EQUIPOS |  |  |  |  | 2110.4935 | 0
| Herramienta menor | %MO | 0.05 | 42209.8693 |  | 2110.4935 | 0
| TRANSPORTES |  |  |  |  | 0 | 0
| MANO DE OBRA |  |  |  |  | 42209.8693 | 0
| Cuadrilla 1 Of Electr. + 1 Ay (jornal + prestaciones) | día | 1 | 337678.9547 | -8 | 42209.8693 | 0
25,66 | Panel LED incrustar/sobreponer 3200lm 40 w medida = 30x120cm 120-277v, CRI >=80, fp>0.9, eficacia>= 80 lm/w, VU>= 30000h@l70 | Un |  | 0 | TOTAL | 304564.9628 | 0 | 0 | 0 | 0
| DESCRIPCION | UNIDAD | CANTIDAD | VLR UNIT | REND/DESP | SUBTOTAL | INTEGRAL
| INSUMOS |  |  |  |  | 260244.6 | 0
| Panel LED Incrustar 3200lm 40 W 120x30cm 120-277v , CRI >=80, FP>0,9 | Un | 1 | 246435 |  | 246435 | 0
| Cable Encauchetado 3 x 14 AWG Cobre | M | 1 | 7387.8 |  | 7387.8 | 0
| Clavija Caucho 15 Amp con Polo | Un | 1 | 6421.8 |  | 6421.8 | 0
| EQUIPOS |  |  |  |  | 2110.4935 | 0
| Herramienta menor | %MO | 0.05 | 42209.8693 |  | 2110.4935 | 0
| TRANSPORTES |  |  |  |  | 0 | 0
| MANO DE OBRA |  |  |  |  | 42209.8693 | 0
| Cuadrilla 1 Of Electr. + 1 Ay (jornal + prestaciones) | día | 1 | 337678.9547 | -8 | 42209.8693 | 0
25,67 | Planta de emergencia 100KW | Un |  | 0 | TOTAL | 70491825.161 | 0 | 0 | 0 | 0
| DESCRIPCION | UNIDAD | CANTIDAD | VLR UNIT | REND/DESP | SUBTOTAL | INTEGRAL
| INSUMOS |  |  |  |  | 70350000 | 0
| Planta de emergencia de 100 KW | Un | 1 | 70350000 |  | 70350000 | 0
| EQUIPOS |  |  |  |  | 6753.5791 | 0
| Herramienta menor | %MO | 0.05 | 135071.5819 |  | 6753.5791 | 0
| TRANSPORTES |  |  |  |  | 0 | 0
| MANO DE OBRA |  |  |  |  | 135071.5819 | 0
| Cuadrilla 1 Of Electr. + 1 Ay (jornal + prestaciones) | día | 1 | 337678.9547 | -2.5 | 135071.5819 | 0
25,68 | Poste ferro concreto 8m X 510 Kgf | Un |  | 0 | TOTAL | 1202476.6171 | 0 | 0 | 0 | 0
| DESCRIPCION | UNIDAD | CANTIDAD | VLR UNIT | REND/DESP | SUBTOTAL | INTEGRAL
| INSUMOS |  |  |  |  | 1056300 | 0
| Poste de Cocreto 8m X 510 Kgf | Un | 1 | 1056300 |  | 1056300 | 0
| EQUIPOS |  |  |  |  | 89896.7913 | 0
| Grua montacarga | Hr | 1 | 87082.8 | -1 | 87082.8 | 0
| Herramienta menor | %MO | 0.05 | 56279.8258 |  | 2813.9913 | 0
| TRANSPORTES |  |  |  |  | 0 | 0
| MANO DE OBRA |  |  |  |  | 56279.8258 | 0
| Cuadrilla 1 Of Electr. + 1 Ay (jornal + prestaciones) | día | 1 | 337678.9547 | -6 | 56279.8258 | 0
25,69 | Poste ferro concreto 10m X 510 Kgf | Un |  | 0 | TOTAL | 1478626.6171 | 0 | 0 | 0 | 0
| DESCRIPCION | UNIDAD | CANTIDAD | VLR UNIT | REND/DESP | SUBTOTAL | INTEGRAL
| INSUMOS |  |  |  |  | 1332450 | 0
| Poste de Cocreto 10m X 510 Kgf | Un | 1 | 1332450 |  | 1332450 | 0
| EQUIPOS |  |  |  |  | 89896.7913 | 0
| Grua montacarga | Hr | 1 | 87082.8 | -1 | 87082.8 | 0
| Herramienta menor | %MO | 0.05 | 56279.8258 |  | 2813.9913 | 0
| TRANSPORTES |  |  |  |  | 0 | 0
| MANO DE OBRA |  |  |  |  | 56279.8258 | 0
| Cuadrilla 1 Of Electr. + 1 Ay (jornal + prestaciones) | día | 1 | 337678.9547 | -6 | 56279.8258 | 0
25,70 | Poste ferro concreto 12m X 750 Kgf | Un |  | 0 | TOTAL | 1923826.6171 | 0 | 0 | 0 | 0
| DESCRIPCION | UNIDAD | CANTIDAD | VLR UNIT | REND/DESP | SUBTOTAL | INTEGRAL
| INSUMOS |  |  |  |  | 1777650 | 0
| Poste de Cocreto 12m X 750 Kgf | Un | 1 | 1777650 |  | 1777650 | 0
| EQUIPOS |  |  |  |  | 89896.7913 | 0
| Grua montacarga | Hr | 1 | 87082.8 | -1 | 87082.8 | 0
| Herramienta menor | %MO | 0.05 | 56279.8258 |  | 2813.9913 | 0
| TRANSPORTES |  |  |  |  | 0 | 0
| MANO DE OBRA |  |  |  |  | 56279.8258 | 0
| Cuadrilla 1 Of Electr. + 1 Ay (jornal + prestaciones) | día | 1 | 337678.9547 | -6 | 56279.8258 | 0
25,71 | Poste metálico 12 m faceteado, seccionado (1er segmento de 1.5 m) + 1 Brazo de 1 m x 2"+1 Brazo de 1 m x 2", 750 Kgf | Un |  | 0 | TOTAL | 4777275.1171 | 0 | 0 | 0 | 0
| DESCRIPCION | UNIDAD | CANTIDAD | VLR UNIT | REND/DESP | SUBTOTAL | INTEGRAL
| INSUMOS |  |  |  |  | 4631098.5 | 0
| Poste Metalico 12 m Faceteado, Seccionado (1er Segmento1.5 m) + 1 Brazo1 m x 2"+1 Brazo1 m x 2" | Un | 1 | 4414200 |  | 4414200 | 0
| Cable Encauchetado 3 x 14 AWG Cobre | M | 14 | 7387.8 |  | 103429.2 | 0
| Conector de empalme-derivacion en gel ghfc 1 | Un | 3 | 37823.1 |  | 113469.3 | 0
| EQUIPOS |  |  |  |  | 89896.7913 | 0
| Grua montacarga | Hr | 1 | 87082.8 | -1 | 87082.8 | 0
| Herramienta menor | %MO | 0.05 | 56279.8258 |  | 2813.9913 | 0
| TRANSPORTES |  |  |  |  | 0 | 0
| MANO DE OBRA |  |  |  |  | 56279.8258 | 0
| Cuadrilla 1 Of Electr. + 1 Ay (jornal + prestaciones) | día | 1 | 337678.9547 | -6 | 56279.8258 | 0
25,72 | Poste metálico 12 m faceteado, seccionado (1er segmento de 1.5 m) + 1 Brazo de 2 m x 2", 750 Kgf | Un |  | 0 | TOTAL | 4426575.1171 | 0 | 0 | 0 | 0
| DESCRIPCION | UNIDAD | CANTIDAD | VLR UNIT | REND/DESP | SUBTOTAL | INTEGRAL
| INSUMOS |  |  |  |  | 4280398.5 | 0
| Poste Metalico 12m Faceteado, Seccionado (1er Segmento1.5 m) + 1 Brazo2 m x 2" | Un | 1 | 4063500 |  | 4063500 | 0
| Cable Encauchetado 3 x 14 AWG Cobre | M | 14 | 7387.8 |  | 103429.2 | 0
| Conector de empalme-derivacion en gel ghfc 1 | Un | 3 | 37823.1 |  | 113469.3 | 0
| EQUIPOS |  |  |  |  | 89896.7913 | 0
| Grua montacarga | Hr | 1 | 87082.8 | -1 | 87082.8 | 0
| Herramienta menor | %MO | 0.05 | 56279.8258 |  | 2813.9913 | 0
| TRANSPORTES |  |  |  |  | 0 | 0
| MANO DE OBRA |  |  |  |  | 56279.8258 | 0
| Cuadrilla 1 Of Electr. + 1 Ay (jornal + prestaciones) | día | 1 | 337678.9547 | -6 | 56279.8258 | 0
25,73 | Puesta a tierra de postes y mástiles metálicos. cable de cobre no. 6 a llena de tierra de la red de ap | Un |  | 0 | TOTAL | 814644.4101 | 0 | 0 | 0 | 0
| DESCRIPCION | UNIDAD | CANTIDAD | VLR UNIT | REND/DESP | SUBTOTAL | INTEGRAL
| INSUMOS |  |  |  |  | 753299.4 | 0
| Varilla cobre-cobre 5/8 "x 2.4 m. | Un | 1 | 476662.2 |  | 476662.2 | 0
| Tierra Artificial Favigel 25Kg | Un | 1 | 185497.2 |  | 185497.2 | 0
| Conector Transversal de Puesta a Tierra Tipo TGC 5-8 - 2 - 4 AWG | Un | 1 | 48079.5 |  | 48079.5 | 0
| Cable de cobre # 6 desnudo AWG | M | 3 | 14353.5 |  | 43060.5 | 0
| EQUIPOS |  |  |  |  | 5065.1843 | 0
| Acarreo horizontal | %MO | 0.04 | 56279.8258 | -1 | 2251.193 | 0
| Herramienta menor | %MO | 0.05 | 56279.8258 |  | 2813.9913 | 0
| TRANSPORTES |  |  |  |  | 0 | 0
| MANO DE OBRA |  |  |  |  | 56279.8258 | 0
| Cuadrilla 1 Of Electr. + 1 Ay (jornal + prestaciones) | día | 1 | 337678.9547 | -6 | 56279.8258 | 0
25,74 | Transformador monofasico aceite 15 KVA 13,2KV 120/240 | Un |  | 0 | TOTAL | 5468615.734 | 0 | 0 | 0 | 0
| DESCRIPCION | UNIDAD | CANTIDAD | VLR UNIT | REND/DESP | SUBTOTAL | INTEGRAL
| INSUMOS |  |  |  |  | 4971750 | 0
| Transformador monofasico aceite 15 KVA 13.200V 120/240V | Un | 1 | 4971750 |  | 4971750 | 0
| EQUIPOS |  |  |  |  | 33767.8955 | 0
| Acarreo horizontal | %MO | 0.04 | 375198.8385 |  | 15007.9535 | 0
| Herramienta menor | %MO | 0.05 | 375198.8385 |  | 18759.9419 | 0
| TRANSPORTES |  |  |  |  | 87899 | 0
| Camión 350 | Hr | 1 | 79109.1 | -0.9 | 87899 | 0
| MANO DE OBRA |  |  |  |  | 375198.8385 | 0
| Cuadrilla 1 Of Electr. + 1 Ay (jornal + prestaciones) | día | 1 | 337678.9547 | -0.9 | 375198.8385 | 0
25,75 | Transformador monofasico aceite 25 KVA13,2KV 120/240 | Un |  | 0 | TOTAL | 8328973.9507 | 0 | 0 | 0 | 0
| DESCRIPCION | UNIDAD | CANTIDAD | VLR UNIT | REND/DESP | SUBTOTAL | INTEGRAL
| INSUMOS |  |  |  |  | 7770000 | 0
| Transformador monofasico aceite 25 KVA 13.200V 120/240V | Un | 1 | 7770000 |  | 7770000 | 0
| EQUIPOS |  |  |  |  | 37988.8824 | 0
| Acarreo horizontal | %MO | 0.04 | 422098.6933 |  | 16883.9477 | 0
| Herramienta menor | %MO | 0.05 | 422098.6933 |  | 21104.9347 | 0
| TRANSPORTES |  |  |  |  | 98886.375 | 0
| Camión 350 | Hr | 1 | 79109.1 | -0.8 | 98886.375 | 0
| MANO DE OBRA |  |  |  |  | 422098.6933 | 0
| Cuadrilla 1 Of Electr. + 1 Ay (jornal + prestaciones) | día | 1 | 337678.9547 | -0.8 | 422098.6933 | 0
25,76 | Transformador monofasico aceite 37,5 KVA 13,2KV 120/240 | Un |  | 0 | TOTAL | 12503827.3723 | 0 | 0 | 0 | 0
| DESCRIPCION | UNIDAD | CANTIDAD | VLR UNIT | REND/DESP | SUBTOTAL | INTEGRAL
| INSUMOS |  |  |  |  | 11865000 | 0
| Transformador monofasico aceite 37,5 KVA 13.200V 120/240V | Un | 1 | 11865000 |  | 11865000 | 0
| EQUIPOS |  |  |  |  | 43415.8656 | 0
| Acarreo horizontal | %MO | 0.04 | 482398.5067 |  | 19295.9403 | 0
| Herramienta menor | %MO | 0.05 | 482398.5067 |  | 24119.9253 | 0
| TRANSPORTES |  |  |  |  | 113013 | 0
| Camión 350 | Hr | 1 | 79109.1 | -0.7 | 113013 | 0
| MANO DE OBRA |  |  |  |  | 482398.5067 | 0
| Cuadrilla 1 Of Electr. + 1 Ay (jornal + prestaciones) | día | 1 | 337678.9547 | -0.7 | 482398.5067 | 0
25,77 | Transformador monofasico aceite 75 KVA13,2KV 120/240 | Un |  | 0 | TOTAL | 19330298.601 | 0 | 0 | 0 | 0
| DESCRIPCION | UNIDAD | CANTIDAD | VLR UNIT | REND/DESP | SUBTOTAL | INTEGRAL
| INSUMOS |  |  |  |  | 18585000 | 0
| Transformador monofasico aceite 75 KVA 13.200V 120/240V | Un | 1 | 18585000 |  | 18585000 | 0
| EQUIPOS |  |  |  |  | 50651.8432 | 0
| Acarreo horizontal | %MO | 0.04 | 562798.2578 |  | 22511.9303 | 0
| Herramienta menor | %MO | 0.05 | 562798.2578 |  | 28139.9129 | 0
| TRANSPORTES |  |  |  |  | 131848.5 | 0
| Camión 350 | Hr | 1 | 79109.1 | -0.6 | 131848.5 | 0
| MANO DE OBRA |  |  |  |  | 562798.2578 | 0
| Cuadrilla 1 Of Electr. + 1 Ay (jornal + prestaciones) | día | 1 | 337678.9547 | -0.6 | 562798.2578 | 0
25,78 | Transformador trifásico en aceite 30 KVA 13,2KV 220/127V | Un |  | 0 | TOTAL | 11860123.9507 | 0 | 0 | 0 | 0
| DESCRIPCION | UNIDAD | CANTIDAD | VLR UNIT | REND/DESP | SUBTOTAL | INTEGRAL
| INSUMOS |  |  |  |  | 11301150 | 0
| Transformador trifásico en aceite 30 KVA 13.200V 220/127V | Un | 1 | 11301150 |  | 11301150 | 0
| EQUIPOS |  |  |  |  | 37988.8824 | 0
| Acarreo horizontal | %MO | 0.04 | 422098.6933 |  | 16883.9477 | 0
| Herramienta menor | %MO | 0.05 | 422098.6933 |  | 21104.9347 | 0
| TRANSPORTES |  |  |  |  | 98886.375 | 0
| Camión 350 | Hr | 1 | 79109.1 | -0.8 | 98886.375 | 0
| MANO DE OBRA |  |  |  |  | 422098.6933 | 0
| Cuadrilla 1 Of Electr. + 1 Ay (jornal + prestaciones) | día | 1 | 337678.9547 | -0.8 | 422098.6933 | 0
25,79 | Transformador trifásico en aceite 45 KVA 13,2KV 208/120V Plena | Un |  | 0 | TOTAL | 12384127.3723 | 0 | 0 | 0 | 0
| DESCRIPCION | UNIDAD | CANTIDAD | VLR UNIT | REND/DESP | SUBTOTAL | INTEGRAL
| INSUMOS |  |  |  |  | 11745300 | 0
| Transformador trifásico en aceite 45 KVA 13.200V 208/120V Plena | Un | 1 | 11745300 |  | 11745300 | 0
| EQUIPOS |  |  |  |  | 43415.8656 | 0
| Acarreo horizontal | %MO | 0.04 | 482398.5067 |  | 19295.9403 | 0
| Herramienta menor | %MO | 0.05 | 482398.5067 |  | 24119.9253 | 0
| TRANSPORTES |  |  |  |  | 113013 | 0
| Camión 350 | Hr | 1 | 79109.1 | -0.7 | 113013 | 0
| MANO DE OBRA |  |  |  |  | 482398.5067 | 0
| Cuadrilla 1 Of Electr. + 1 Ay (jornal + prestaciones) | día | 1 | 337678.9547 | -0.7 | 482398.5067 | 0
25,80 | Transformador trifásico en aceite 45 KVA 13,2KV 220/127V | Un |  | 0 | TOTAL | 12173077.3723 | 0 | 0 | 0 | 0
| DESCRIPCION | UNIDAD | CANTIDAD | VLR UNIT | REND/DESP | SUBTOTAL | INTEGRAL
| INSUMOS |  |  |  |  | 11534250 | 0
| Transformador trifásico en aceite 45 KVA 13.200V 220/127V | Un | 1 | 11534250 |  | 11534250 | 0
| EQUIPOS |  |  |  |  | 43415.8656 | 0
| Acarreo horizontal | %MO | 0.04 | 482398.5067 |  | 19295.9403 | 0
| Herramienta menor | %MO | 0.05 | 482398.5067 |  | 24119.9253 | 0
| TRANSPORTES |  |  |  |  | 113013 | 0
| Camión 350 | Hr | 1 | 79109.1 | -0.7 | 113013 | 0
| MANO DE OBRA |  |  |  |  | 482398.5067 | 0
| Cuadrilla 1 Of Electr. + 1 Ay (jornal + prestaciones) | día | 1 | 337678.9547 | -0.7 | 482398.5067 | 0
25,81 | Transformador trifásico en aceite 75 KVA 13,2KV 208/120V plena | Un |  | 0 | TOTAL | 16476358.3212 | 0 | 0 | 0 | 0
| DESCRIPCION | UNIDAD | CANTIDAD | VLR UNIT | REND/DESP | SUBTOTAL | INTEGRAL
| INSUMOS |  |  |  |  | 15582000 | 0
| Transformador trifásico en aceite 75 KVA 13.200V 208/120V plena | Un | 1 | 15582000 |  | 15582000 | 0
| EQUIPOS |  |  |  |  | 60782.2118 | 0
| Acarreo horizontal | %MO | 0.04 | 675357.9093 |  | 27014.3164 | 0
| Herramienta menor | %MO | 0.05 | 675357.9093 |  | 33767.8955 | 0
| TRANSPORTES |  |  |  |  | 158218.2 | 0
| Camión 350 | Hr | 1 | 79109.1 | -0.5 | 158218.2 | 0
| MANO DE OBRA |  |  |  |  | 675357.9093 | 0
| Cuadrilla 1 Of Electr. + 1 Ay (jornal + prestaciones) | día | 1 | 337678.9547 | -0.5 | 675357.9093 | 0
25,82 | Transformador trifásico en aceite 75 KVA 13,2KV 220/127V plena | Un |  | 0 | TOTAL | 15741358.3212 | 0 | 0 | 0 | 0
| DESCRIPCION | UNIDAD | CANTIDAD | VLR UNIT | REND/DESP | SUBTOTAL | INTEGRAL
| INSUMOS |  |  |  |  | 14847000 | 0
| Transformador trifásico en aceite 75 KVA 13.200V 220/127V plena | Un | 1 | 14847000 |  | 14847000 | 0
| EQUIPOS |  |  |  |  | 60782.2118 | 0
| Acarreo horizontal | %MO | 0.04 | 675357.9093 |  | 27014.3164 | 0
| Herramienta menor | %MO | 0.05 | 675357.9093 |  | 33767.8955 | 0
| TRANSPORTES |  |  |  |  | 158218.2 | 0
| Camión 350 | Hr | 1 | 79109.1 | -0.5 | 158218.2 | 0
| MANO DE OBRA |  |  |  |  | 675357.9093 | 0
| Cuadrilla 1 Of Electr. + 1 Ay (jornal + prestaciones) | día | 1 | 337678.9547 | -0.5 | 675357.9093 | 0
25,83 | Transformador trifásico en aceite 112,5 KVA 13,2 KV 220/127V | Un |  | 0 | TOTAL | 19353297.9015 | 0 | 0 | 0 | 0
| DESCRIPCION | UNIDAD | CANTIDAD | VLR UNIT | REND/DESP | SUBTOTAL | INTEGRAL
| INSUMOS |  |  |  |  | 18235350 | 0
| Transformador trifásico en aceite 112,5 KVA 13.200V 220/127V | Un | 1 | 18235350 |  | 18235350 | 0
| EQUIPOS |  |  |  |  | 75977.7648 | 0
| Acarreo horizontal | %MO | 0.04 | 844197.3867 |  | 33767.8955 | 0
| Herramienta menor | %MO | 0.05 | 844197.3867 |  | 42209.8693 | 0
| TRANSPORTES |  |  |  |  | 197772.75 | 0
| Camión 350 | Hr | 1 | 79109.1 | -0.4 | 197772.75 | 0
| MANO DE OBRA |  |  |  |  | 844197.3867 | 0
| Cuadrilla 1 Of Electr. + 1 Ay (jornal + prestaciones) | día | 1 | 337678.9547 | -0.4 | 844197.3867 | 0

## CAP26-28
ALCALDIA DE PEREIRA
VERSION O BASE DE DATOS ALCALDIA DE PEREIRA 2026
ANALISIS DE PRECIOS UNITARIOS
26,01 | Pintura tráfico cruces y marcas viales (sobre concreto asfaltico) | M2 |  | 0 | TOTAL | 29696.1856 | 0 | 0 | 0 | 0
| DESCRIPCION | UNIDAD | CANTIDAD | VLR UNIT | REND/DESP | SUBTOTAL | INTEGRAL
| INSUMOS |  |  |  |  | 19915.14 | 0
| Disolvente Pintura trafico | Lt | 0.2 | 18834.9 |  | 3766.98 | 0
| Pintura tipo ministerio (trafico) | galón | 0.1 | 142720.2 |  | 14272.02 | 0
| Microesferas reflectivas 25 kg | Kg | 0.3 | 6253.8 |  | 1876.14 | 0
| EQUIPOS |  |  |  |  | 465.7641 | 0
| Herramienta menor | %MO | 0.05 | 9315.2815 |  | 465.7641 | 0
| TRANSPORTES |  |  |  |  | 0 | 0
| MANO DE OBRA |  |  |  |  | 9315.2815 | 0
| Cuadrilla 1 Of electr. + 2 Ay (jornal + prestaciones) | día | 1 | 465764.0754 | -50 | 9315.2815 | 0
26,02 | Pintura tráfico cruces y marcas viales (sobre concreto hidráulico) | M2 |  | 0 | TOTAL | 88606.774 | 0 | 0 | 0 | 0
| DESCRIPCION | UNIDAD | CANTIDAD | VLR UNIT | REND/DESP | SUBTOTAL | INTEGRAL
| INSUMOS |  |  |  |  | 64154.16 | 0
| Disolvente Pintura trafico | Lt | 0.4 | 18834.9 |  | 7533.96 | 0
| Pintura tipo ministerio (trafico) | galón | 0.2 | 142720.2 |  | 28544.04 | 0
| Microesferas reflectivas 25 kg | Kg | 0.6 | 6253.8 |  | 3752.28 | 0
| Imprimante acrilico para demarcación vial (Negro) | galón | 0.2 | 121619.4 |  | 24323.88 | 0
| EQUIPOS |  |  |  |  | 1164.4102 | 0
| Herramienta menor | %MO | 0.05 | 23288.2038 |  | 1164.4102 | 0
| TRANSPORTES |  |  |  |  | 0 | 0
| MANO DE OBRA |  |  |  |  | 23288.2038 | 0
| Cuadrilla 1 Of electr. + 2 Ay (jornal + prestaciones) | día | 1 | 465764.0754 | -20 | 23288.2038 | 0
26,03 | Pintura tráfico flechas dirección | M2 |  | 0 | TOTAL | 46502.6826 | 0 | 0 | 0 | 0
| DESCRIPCION | UNIDAD | CANTIDAD | VLR UNIT | REND/DESP | SUBTOTAL | INTEGRAL
| INSUMOS |  |  |  |  | 30200.94 | 0
| Disolvente Pintura trafico | Lt | 0.2 | 18834.9 |  | 3766.98 | 0
| Pintura tipo ministerio (trafico) | galón | 0.1 | 142720.2 |  | 14272.02 | 0
| Imprimante acrilico para demarcación vial (Negro) | galón | 0.1 | 121619.4 |  | 12161.94 | 0
| EQUIPOS |  |  |  |  | 776.2735 | 0
| Herramienta menor | %MO | 0.05 | 15525.4692 |  | 776.2735 | 0
| TRANSPORTES |  |  |  |  | 0 | 0
| MANO DE OBRA |  |  |  |  | 15525.4692 | 0
| Cuadrilla 1 Of electr. + 2 Ay (jornal + prestaciones) | día | 1 | 465764.0754 | -30 | 15525.4692 | 0
26,04 | Pintura tráfico línea carril/borde vía (sobre concreto asfaltico) | M |  | 0 | TOTAL | 8496.9647 | 0 | 0 | 0 | 0
| DESCRIPCION | UNIDAD | CANTIDAD | VLR UNIT | REND/DESP | SUBTOTAL | INTEGRAL
| INSUMOS |  |  |  |  | 4421.529 | 0
| Disolvente Pintura trafico | Lt | 0.05 | 18834.9 |  | 941.745 | 0
| Pintura tipo ministerio (trafico) | galón | 0.02 | 142720.2 |  | 2854.404 | 0
| Microesferas reflectivas 25 kg | Kg | 0.1 | 6253.8 |  | 625.38 | 0
| EQUIPOS |  |  |  |  | 194.0684 | 0
| Herramienta menor | %MO | 0.05 | 3881.3673 |  | 194.0684 | 0
| TRANSPORTES |  |  |  |  | 0 | 0
| MANO DE OBRA |  |  |  |  | 3881.3673 | 0
| Cuadrilla 1 Of electr. + 2 Ay (jornal + prestaciones) | día | 1 | 465764.0754 | -120 | 3881.3673 | 0
26,05 | Pintura tráfico línea carril/borde vía (sobre concreto hidráulico) | M |  | 0 | TOTAL | 11744.4398 | 0 | 0 | 0 | 0
| DESCRIPCION | UNIDAD | CANTIDAD | VLR UNIT | REND/DESP | SUBTOTAL | INTEGRAL
| INSUMOS |  |  |  |  | 6853.917 | 0
| Disolvente Pintura trafico | Lt | 0.05 | 18834.9 |  | 941.745 | 0
| Pintura tipo ministerio (trafico) | galón | 0.02 | 142720.2 |  | 2854.404 | 0
| Microesferas reflectivas 25 kg | Kg | 0.1 | 6253.8 |  | 625.38 | 0
| Imprimante acrilico para demarcación vial (Negro) | galón | 0.02 | 121619.4 |  | 2432.388 | 0
| EQUIPOS |  |  |  |  | 232.882 | 0
| Herramienta menor | %MO | 0.05 | 4657.6408 |  | 232.882 | 0
| TRANSPORTES |  |  |  |  | 0 | 0
| MANO DE OBRA |  |  |  |  | 4657.6408 | 0
| Cuadrilla 1 Of electr. + 2 Ay (jornal + prestaciones) | día | 1 | 465764.0754 | -100 | 4657.6408 | 0
26,06 | Pintura tráfico línea demarca canchas | M |  | 0 | TOTAL | 9488.8855 | 0 | 0 | 0 | 0
| DESCRIPCION | UNIDAD | CANTIDAD | VLR UNIT | REND/DESP | SUBTOTAL | INTEGRAL
| INSUMOS |  |  |  |  | 6228.537 | 0
| Disolvente Pintura trafico | Lt | 0.05 | 18834.9 |  | 941.745 | 0
| Pintura tipo ministerio (trafico) | galón | 0.02 | 142720.2 |  | 2854.404 | 0
| Imprimante acrilico para demarcación vial (Negro) | galón | 0.02 | 121619.4 |  | 2432.388 | 0
| EQUIPOS |  |  |  |  | 155.2547 | 0
| Herramienta menor | %MO | 0.05 | 3105.0938 |  | 155.2547 | 0
| TRANSPORTES |  |  |  |  | 0 | 0
| MANO DE OBRA |  |  |  |  | 3105.0938 | 0
| Cuadrilla 1 Of electr. + 2 Ay (jornal + prestaciones) | día | 1 | 465764.0754 | -150 | 3105.0938 | 0
26,07 | Señal preventiva reflectiva L=0.9 m | Un |  | 0 | TOTAL | 469768.3779 | 0 | 0 | 0 | 0
| DESCRIPCION | UNIDAD | CANTIDAD | VLR UNIT | REND/DESP | SUBTOTAL | INTEGRAL
| INSUMOS |  |  |  |  | 436757.3491 | 0
| Señal vertical reflectiva, D= 0,90 m | Un | 1 | 414868.65 |  | 414868.65 | 0
| Producción de concreto 21 Mpa (Item básico) | M3 | 0.04 | 521159.5023 | 5 | 21888.6991 | 0
| EQUIPOS |  |  |  |  | 1571.9538 | 0
| Herramienta menor | %MO | 0.05 | 31439.0751 |  | 1571.9538 | 0
| TRANSPORTES |  |  |  |  | 0 | 0
| MANO DE OBRA |  |  |  |  | 31439.0751 | 0
| Cuadrilla 1 Of + 1 Ay (jornal + prestaciones) | día | 1 | 314390.7509 | -10 | 31439.0751 | 0
26,08 | Señal reglamentaria reflectiva Ø=0.6m | Un |  | 0 | TOTAL | 376565.1279 | 0 | 0 | 0 | 0
| DESCRIPCION | UNIDAD | CANTIDAD | VLR UNIT | REND/DESP | SUBTOTAL | INTEGRAL
| INSUMOS |  |  |  |  | 343554.0991 | 0
| Señal vertical reflectiva, D= 0,60 m | Un | 1 | 321665.4 |  | 321665.4 | 0
| Producción de concreto 21 Mpa (Item básico) | M3 | 0.04 | 521159.5023 | 5 | 21888.6991 | 0
| EQUIPOS |  |  |  |  | 1571.9538 | 0
| Herramienta menor | %MO | 0.05 | 31439.0751 |  | 1571.9538 | 0
| TRANSPORTES |  |  |  |  | 0 | 0
| MANO DE OBRA |  |  |  |  | 31439.0751 | 0
| Cuadrilla 1 Of + 1 Ay (jornal + prestaciones) | día | 1 | 314390.7509 | -10 | 31439.0751 | 0
26,09 | Señal reglamentaria reflectiva Ø=1.2m | Un |  | 0 | TOTAL | 520915.9779 | 0 | 0 | 0 | 0
| DESCRIPCION | UNIDAD | CANTIDAD | VLR UNIT | REND/DESP | SUBTOTAL | INTEGRAL
| INSUMOS |  |  |  |  | 487904.9491 | 0
| Señal vertical reflectiva, D= 1.20 m | Un | 1 | 466016.25 |  | 466016.25 | 0
| Producción de concreto 21 Mpa (Item básico) | M3 | 0.04 | 521159.5023 | 5 | 21888.6991 | 0
| EQUIPOS |  |  |  |  | 1571.9538 | 0
| Herramienta menor | %MO | 0.05 | 31439.0751 |  | 1571.9538 | 0
| TRANSPORTES |  |  |  |  | 0 | 0
| MANO DE OBRA |  |  |  |  | 31439.0751 | 0
| Cuadrilla 1 Of + 1 Ay (jornal + prestaciones) | día | 1 | 314390.7509 | -10 | 31439.0751 | 0
26,10 | Tachas reflectivas unidireccionales | Un |  | 0 | TOTAL | 26868.2558 | 0 | 0 | 0 | 0
| DESCRIPCION | UNIDAD | CANTIDAD | VLR UNIT | REND/DESP | SUBTOTAL | INTEGRAL
| INSUMOS |  |  |  |  | 20266.05 | 0
| Tacha reflectiva unidireccional (Incluye pegante) | Un | 1 | 20266.05 |  | 20266.05 | 0
| EQUIPOS |  |  |  |  | 314.3908 | 0
| Herramienta menor | %MO | 0.05 | 6287.815 |  | 314.3908 | 0
| TRANSPORTES |  |  |  |  | 0 | 0
| MANO DE OBRA |  |  |  |  | 6287.815 | 0
| Cuadrilla 1 Of + 1 Ay (jornal + prestaciones) | día | 1 | 314390.7509 | -50 | 6287.815 | 0
26,11 | Terminal barrera guardavía galvanizada | Un |  | 0 | TOTAL | 159676.7288 | 0 | 0 | 0 | 0
| DESCRIPCION | UNIDAD | CANTIDAD | VLR UNIT | REND/DESP | SUBTOTAL | INTEGRAL
| INSUMOS |  |  |  |  | 126665.7 | 0
| Terminal barrera guardavia | Un | 1 | 126665.7 |  | 126665.7 | 0
| EQUIPOS |  |  |  |  | 1571.9538 | 0
| Herramienta menor | %MO | 0.05 | 31439.0751 |  | 1571.9538 | 0
| TRANSPORTES |  |  |  |  | 0 | 0
| MANO DE OBRA |  |  |  |  | 31439.0751 | 0
| Cuadrilla 1 Of + 1 Ay (jornal + prestaciones) | día | 1 | 314390.7509 | -10 | 31439.0751 | 0
27,01 | Andén C 20.7 Mpa E=0.07m | M2 |  | 0 | TOTAL | 88599.9052 | 0 | 0 | 0 | 0
| DESCRIPCION | UNIDAD | CANTIDAD | VLR UNIT | REND/DESP | SUBTOTAL | INTEGRAL
| INSUMOS |  |  |  |  | 58736.2086 | 0
| Producción de concreto 21 Mpa (Item básico) | M3 | 0.07 | 521159.5023 | 5 | 38305.2234 | 0
| Formaleta con Tabla | M2 | 0.2 | 102154.9258 |  | 20430.9852 | 0
| EQUIPOS |  |  |  |  | 2465.8098 | 0
| Acarreo horizontal | %MO | 0.04 | 27397.8868 | -1 | 1095.9155 | 0
| Herramienta menor | %MO | 0.05 | 27397.8868 |  | 1369.8943 | 0
| TRANSPORTES |  |  |  |  | 0 | 0
| MANO DE OBRA |  |  |  |  | 27397.8868 | 0
| Cuadrilla 1 Of electr. + 2 Ay (jornal + prestaciones) | día | 1 | 465764.0754 | -17 | 27397.8868 | 0
27,02 | Anden C 20.7 Mpa E=0.10m | M2 |  | 0 | TOTAL | 108998.2557 | 0 | 0 | 0 | 0
| DESCRIPCION | UNIDAD | CANTIDAD | VLR UNIT | REND/DESP | SUBTOTAL | INTEGRAL
| INSUMOS |  |  |  |  | 75152.7329 | 0
| Producción de concreto 21 Mpa (Item básico) | M3 | 0.1 | 521159.5023 | 5 | 54721.7477 | 0
| Formaleta con Tabla | M2 | 0.2 | 102154.9258 |  | 20430.9852 | 0
| EQUIPOS |  |  |  |  | 2794.5845 | 0
| Acarreo horizontal | %MO | 0.04 | 31050.9384 | -1 | 1242.0375 | 0
| Herramienta menor | %MO | 0.05 | 31050.9384 |  | 1552.5469 | 0
| TRANSPORTES |  |  |  |  | 0 | 0
| MANO DE OBRA |  |  |  |  | 31050.9384 | 0
| Cuadrilla 1 Of electr. + 2 Ay (jornal + prestaciones) | día | 1 | 465764.0754 | -15 | 31050.9384 | 0
27,03 | Adoquín 8x10x20 color 1 (rojo, negro, verde oliva, jaspeado, marrón, arena, anticado, ocre) | M2 |  | 0 | TOTAL | 134902.3104 | 0 | 0 | 0 | 0
| DESCRIPCION | UNIDAD | CANTIDAD | VLR UNIT | REND/DESP | SUBTOTAL | INTEGRAL
| INSUMOS |  |  |  |  | 79694.9475 | 0
| Adoquín vehicular de concreto 8X10X20 | Un | 50 | 1440.6 | 5 | 75631.5 | 0
| Arena | M3 | 0.05 | 81268.95 |  | 4063.4475 | 0
| EQUIPOS |  |  |  |  | 12124.1859 | 0
| Vibrocompactador manual | Día | 1 | 82467 | -10 | 8246.7 | 0
| Acarreo horizontal | %MO | 0.04 | 43083.177 |  | 1723.3271 | 0
| Herramienta menor | %MO | 0.05 | 43083.177 |  | 2154.1588 | 0
| TRANSPORTES |  |  |  |  | 0 | 0
| MANO DE OBRA |  |  |  |  | 43083.177 | 0
| Cuadrilla 1 Of + 2 Ay (jornal + prestaciones) | día | 1 | 430831.7697 | -10 | 43083.177 | 0
27,04 | Adoquín 6x10x20 color 1 (rojo, negro, verde oliva, jaspeado, marrón, arena, anticado, ocre) | M2 |  | 0 | TOTAL | 129885.9354 | 0 | 0 | 0 | 0
| DESCRIPCION | UNIDAD | CANTIDAD | VLR UNIT | REND/DESP | SUBTOTAL | INTEGRAL
| INSUMOS |  |  |  |  | 74678.5725 | 0
| Adoquín peatonal de concreto 6X10X20 | Un | 50 | 1345.05 | 5 | 70615.125 | 0
| Arena | M3 | 0.05 | 81268.95 |  | 4063.4475 | 0
| EQUIPOS |  |  |  |  | 12124.1859 | 0
| Vibrocompactador manual | Día | 1 | 82467 | -10 | 8246.7 | 0
| Acarreo horizontal | %MO | 0.04 | 43083.177 |  | 1723.3271 | 0
| Herramienta menor | %MO | 0.05 | 43083.177 |  | 2154.1588 | 0
| TRANSPORTES |  |  |  |  | 0 | 0
| MANO DE OBRA |  |  |  |  | 43083.177 | 0
| Cuadrilla 1 Of + 2 Ay (jornal + prestaciones) | día | 1 | 430831.7697 | -10 | 43083.177 | 0
27,05 | Baranda en acero inoxidable (tubería principal 2" + 3 hilos de 1/2" + parales de 1 1/2") | M |  | 0 | TOTAL | 199510.2026 | 0 | 0 | 0 | 0
| DESCRIPCION | UNIDAD | CANTIDAD | VLR UNIT | REND/DESP | SUBTOTAL | INTEGRAL
| INSUMOS |  |  |  |  | 170726.85 | 0
| Baranda en acero inoxidable 2" + 3 Hilos de 1/2" + Paral de 1 1/2") | M | 1 | 170493.75 |  | 170493.75 | 0
| Tornillo y chazos | Un | 3 | 77.7 |  | 233.1 | 0
| EQUIPOS |  |  |  |  | 7823.9692 | 0
| Taladro | Día | 1 | 101640 | -15 | 6776 | 0
| Herramienta menor | %MO | 0.05 | 20959.3834 |  | 1047.9692 | 0
| TRANSPORTES |  |  |  |  | 0 | 0
| MANO DE OBRA |  |  |  |  | 20959.3834 | 0
| Cuadrilla 1 Of + 1 Ay (jornal + prestaciones) | día | 1 | 314390.7509 | -15 | 20959.3834 | 0
27,06 | Baranda tubería principal 1 1/2" (3 hilos) | M |  | 0 | TOTAL | 175062.9668 | 0 | 0 | 0 | 0
| DESCRIPCION | UNIDAD | CANTIDAD | VLR UNIT | REND/DESP | SUBTOTAL | INTEGRAL
| INSUMOS |  |  |  |  | 131887.938 | 0
| Baranda tubo de 1 1/2" x 3 hilos con anticorrosivo | M | 1 | 125028.75 |  | 125028.75 | 0
| Disolvente Esmalte | Lt | 0.08 | 28923.3 |  | 2313.864 | 0
| Pintura en esmalte sintético | galón | 0.04 | 107805.6 |  | 4312.224 | 0
| Tornillo y chazos | Un | 3 | 77.7 |  | 233.1 | 0
| EQUIPOS |  |  |  |  | 11735.9538 | 0
| Taladro | Día | 1 | 101640 | -10 | 10164 | 0
| Herramienta menor | %MO | 0.05 | 31439.0751 |  | 1571.9538 | 0
| TRANSPORTES |  |  |  |  | 0 | 0
| MANO DE OBRA |  |  |  |  | 31439.0751 | 0
| Cuadrilla 1 Of + 1 Ay (jornal + prestaciones) | día | 1 | 314390.7509 | -10 | 31439.0751 | 0
27,07 | Baranda tubular principal 2" (3 hilos) | M |  | 0 | TOTAL | 222184.4888 | 0 | 0 | 0 | 0
| DESCRIPCION | UNIDAD | CANTIDAD | VLR UNIT | REND/DESP | SUBTOTAL | INTEGRAL
| INSUMOS |  |  |  |  | 179009.46 | 0
| Baranda tubo de 2" x 3 hilos con anticorrosivo | M | 1 | 170493.75 |  | 170493.75 | 0
| Disolvente Esmalte | Lt | 0.1 | 28923.3 |  | 2892.33 | 0
| Pintura en esmalte sintético | galón | 0.05 | 107805.6 |  | 5390.28 | 0
| Tornillo y chazos | Un | 3 | 77.7 |  | 233.1 | 0
| EQUIPOS |  |  |  |  | 11735.9538 | 0
| Taladro | Día | 1 | 101640 | -10 | 10164 | 0
| Herramienta menor | %MO | 0.05 | 31439.0751 |  | 1571.9538 | 0
| TRANSPORTES |  |  |  |  | 0 | 0
| MANO DE OBRA |  |  |  |  | 31439.0751 | 0
| Cuadrilla 1 Of + 1 Ay (jornal + prestaciones) | día | 1 | 314390.7509 | -10 | 31439.0751 | 0
27,08 | Baranda tubular principal 2" (4 hilos) | M |  | 0 | TOTAL | 252257.1608 | 0 | 0 | 0 | 0
| DESCRIPCION | UNIDAD | CANTIDAD | VLR UNIT | REND/DESP | SUBTOTAL | INTEGRAL
| INSUMOS |  |  |  |  | 209082.132 | 0
| Baranda tubo de 2" x 4 hilos con anticorrosivo | M | 1 | 198909.9 |  | 198909.9 | 0
| Disolvente Esmalte | Lt | 0.12 | 28923.3 |  | 3470.796 | 0
| Pintura en esmalte sintético | galón | 0.06 | 107805.6 |  | 6468.336 | 0
| Tornillo y chazos | Un | 3 | 77.7 |  | 233.1 | 0
| EQUIPOS |  |  |  |  | 11735.9538 | 0
| Taladro | Día | 1 | 101640 | -10 | 10164 | 0
| Herramienta menor | %MO | 0.05 | 31439.0751 |  | 1571.9538 | 0
| TRANSPORTES |  |  |  |  | 0 | 0
| MANO DE OBRA |  |  |  |  | 31439.0751 | 0
| Cuadrilla 1 Of + 1 Ay (jornal + prestaciones) | día | 1 | 314390.7509 | -10 | 31439.0751 | 0
27,09 | Baranda tubular principal 3/4" | M |  | 0 | TOTAL | 153701.8928 | 0 | 0 | 0 | 0
| DESCRIPCION | UNIDAD | CANTIDAD | VLR UNIT | REND/DESP | SUBTOTAL | INTEGRAL
| INSUMOS |  |  |  |  | 110526.864 | 0
| Baranda tubo de 3/4" x 3 hilos con anticorrosivo | M | 1 | 107979.9 |  | 107979.9 | 0
| Disolvente Esmalte | Lt | 0.08 | 28923.3 |  | 2313.864 | 0
| Pintura en esmalte sintético | galón | 0.04 | 107805.6
| Tornillo y chazos | Un | 3 | 77.7 |  | 233.1 | 0
| EQUIPOS |  |  |  |  | 11735.9538 | 0
| Taladro | Día | 1 | 101640 | -10 | 10164 | 0
| Herramienta menor | %MO | 0.05 | 31439.0751 |  | 1571.9538 | 0
| TRANSPORTES |  |  |  |  | 0 | 0
| MANO DE OBRA |  |  |  |  | 31439.0751 | 0
| Cuadrilla 1 Of + 1 Ay (jornal + prestaciones) | día | 1 | 314390.7509 | -10 | 31439.0751 | 0
27,10 | Baranda tubular principal 4" | M |  | 0 | TOTAL | 318084.0548 | 0 | 0 | 0 | 0
| DESCRIPCION | UNIDAD | CANTIDAD | VLR UNIT | REND/DESP | SUBTOTAL | INTEGRAL
| INSUMOS |  |  |  |  | 274909.026 | 0
| Baranda tubo de 4" x 3 hilos con anticorrosivo | M | 1 | 261423.75 |  | 261423.75 | 0
| Disolvente Esmalte | Lt | 0.16 | 28923.3 |  | 4627.728 | 0
| Pintura en esmalte sintético | galón | 0.08 | 107805.6 |  | 8624.448 | 0
| Tornillo y chazos | Un | 3 | 77.7 |  | 233.1 | 0
| EQUIPOS |  |  |  |  | 11735.9538 | 0
| Taladro | Día | 1 | 101640 | -10 | 10164 | 0
| Herramienta menor | %MO | 0.05 | 31439.0751 |  | 1571.9538 | 0
| TRANSPORTES |  |  |  |  | 0 | 0
| MANO DE OBRA |  |  |  |  | 31439.0751 | 0
| Cuadrilla 1 Of + 1 Ay (jornal + prestaciones) | día | 1 | 314390.7509 | -10 | 31439.0751 | 0
27,11 | Barrera guardavía acero galvanizado | M |  | 0 | TOTAL | 38930.2026 | 0 | 0 | 0 | 0
| DESCRIPCION | UNIDAD | CANTIDAD | VLR UNIT | REND/DESP | SUBTOTAL | INTEGRAL
| INSUMOS |  |  |  |  | 16922.85 | 0
| Barrera guardavia (Incluye soportes verticales) | M | 1 | 16922.85 |  | 16922.85 | 0
| EQUIPOS |  |  |  |  | 1047.9692 | 0
| Herramienta menor | %MO | 0.05 | 20959.3834 |  | 1047.9692 | 0
| TRANSPORTES |  |  |  |  | 0 | 0
| MANO DE OBRA |  |  |  |  | 20959.3834 | 0
| Cuadrilla 1 Of + 1 Ay (jornal + prestaciones) | día | 1 | 314390.7509 | -15 | 20959.3834 | 0
27,12 | Barrera vía resalto c 20.7Mpa poli acostado | M |  | 0 | TOTAL | 108527.0592 | 0 | 0 | 0 | 0
| DESCRIPCION | UNIDAD | CANTIDAD | VLR UNIT | REND/DESP | SUBTOTAL | INTEGRAL
| INSUMOS |  |  |  |  | 67263.2732 | 0
| Producción de concreto 21 Mpa (Item básico) | M3 | 0.08 | 521159.5023 | 5 | 43777.3982 | 0
| Tabla común cepillada 3,00 x 0,20 x 0,02 m | Un | 0.5 | 12350.1 |  | 6175.05 | 0
| SikaDur 32 Primer Adhesivo | Kg | 0.1 | 173108.25 |  | 17310.825 | 0
| EQUIPOS |  |  |  |  | 1964.9422 | 0
| Herramienta menor | %MO | 0.05 | 39298.8439 |  | 1964.9422 | 0
| TRANSPORTES |  |  |  |  | 0 | 0
| MANO DE OBRA |  |  |  |  | 39298.8439 | 0
| Cuadrilla 1 Of + 1 Ay (jornal + prestaciones) | día | 1 | 314390.7509 | -8 | 39298.8439 | 0
27,13 | Bolardo en hierro fundido tipo M-63 | Un |  | 0 | TOTAL | 467725.9057 | 0 | 0 | 0 | 0
| DESCRIPCION | UNIDAD | CANTIDAD | VLR UNIT | REND/DESP | SUBTOTAL | INTEGRAL
| INSUMOS |  |  |  |  | 412707.5243 | 0
| Bolardo metalico | Un | 1 | 396291 |  | 396291 | 0
| Producción de concreto 21 Mpa (Item básico) | M3 | 0.03 | 521159.5023 | 5 | 16416.5243 | 0
| EQUIPOS |  |  |  |  | 2619.9229 | 0
| Herramienta menor | %MO | 0.05 | 52398.4585 |  | 2619.9229 | 0
| TRANSPORTES |  |  |  |  | 0 | 0
| MANO DE OBRA |  |  |  |  | 52398.4585 | 0
| Cuadrilla 1 Of + 1 Ay (jornal + prestaciones) | día | 1 | 314390.7509 | -6 | 52398.4585 | 0
27,14 | Bordillo C 20.7 Mpa sobre puente sección B < 0.06 m3/m | M |  | 0 | TOTAL | 42560.4818 | 0 | 0 | 0 | 0
| DESCRIPCION | UNIDAD | CANTIDAD | VLR UNIT | REND/DESP | SUBTOTAL | INTEGRAL
| INSUMOS |  |  |  |  | 19080.1504 | 0
| Formaleta super T | M2 | 0.06 | 149544.7582 |  | 8972.6855 | 0
| Producción de concreto 21 Mpa (Item básico) | M3 | 0.006 | 521159.5023 | 5 | 3283.3049 | 0
| Acero de Fy = 60.000 psi d>1/4 | Kg | 1.2 | 5686.8 |  | 6824.16 | 0
| EQUIPOS |  |  |  |  | 1938.743 | 0
| Acarreo horizontal | %MO | 0.04 | 21541.5885 |  | 861.6635 | 0
| Herramienta menor | %MO | 0.05 | 21541.5885 |  | 1077.0794 | 0
| TRANSPORTES |  |  |  |  | 0 | 0
| MANO DE OBRA |  |  |  |  | 21541.5885 | 0
| Cuadrilla 1 Of + 2 Ay (jornal + prestaciones) | día | 1 | 430831.7697 | -20 | 21541.5885 | 0
27,15 | Bordillo en concreto 20.7 Mpa 10x12 cm | M |  | 0 | TOTAL | 51848.3475 | 0 | 0 | 0 | 0
| DESCRIPCION | UNIDAD | CANTIDAD | VLR UNIT | REND/DESP | SUBTOTAL | INTEGRAL
| INSUMOS |  |  |  |  | 29840.9949 | 0
| Formaleta con Tabla | M2 | 0.2 | 102154.9258 |  | 20430.9852 | 0
| Producción de concreto 21 Mpa (Item básico) | M3 | 0.012 | 521159.5023 | 5 | 6566.6097 | 0
| Acero de Fy = 60.000 psi d>1/4 | Kg | 0.5 | 5686.8 |  | 2843.4 | 0
| EQUIPOS |  |  |  |  | 1047.9692 | 0
| Herramienta menor | %MO | 0.05 | 20959.3834 |  | 1047.9692 | 0
| TRANSPORTES |  |  |  |  | 0 | 0
| MANO DE OBRA |  |  |  |  | 20959.3834 | 0
| Cuadrilla 1 Of + 1 Ay (jornal + prestaciones) | día | 1 | 314390.7509 | -15 | 20959.3834 | 0
27,16 | Bordillo en concreto 20.7 Mpa 15x10 cm | M |  | 0 | TOTAL | 65127.2714 | 0 | 0 | 0 | 0
| DESCRIPCION | UNIDAD | CANTIDAD | VLR UNIT | REND/DESP | SUBTOTAL | INTEGRAL
| INSUMOS |  |  |  |  | 33820.1628 | 0
| Formaleta super T | M2 | 0.08 | 149544.7582 |  | 11963.5807 | 0
| Producción de concreto 21 Mpa (Item básico) | M3 | 0.015 | 521159.5023 | 5 | 8208.2622 | 0
| Acero de Fy = 60.000 psi d>1/4 | Kg | 2.4 | 5686.8 |  | 13648.32 | 0
| EQUIPOS |  |  |  |  | 2584.9906 | 0
| Acarreo horizontal | %MO | 0.04 | 28722.118 |  | 1148.8847 | 0
| Herramienta menor | %MO | 0.05 | 28722.118 |  | 1436.1059 | 0
| TRANSPORTES |  |  |  |  | 0 | 0
| MANO DE OBRA |  |  |  |  | 28722.118 | 0
| Cuadrilla 1 Of + 2 Ay (jornal + prestaciones) | día | 1 | 430831.7697 | -15 | 28722.118 | 0
27,17 | Bordillo en concreto 20.7 Mpa 20x10 cm | M |  | 0 | TOTAL | 70854.254 | 0 | 0 | 0 | 0
| DESCRIPCION | UNIDAD | CANTIDAD | VLR UNIT | REND/DESP | SUBTOTAL | INTEGRAL
| INSUMOS |  |  |  |  | 39547.1454 | 0
| Formaleta super T | M2 | 0.1 | 149544.7582 |  | 14954.4758 | 0
| Producción de concreto 21 Mpa (Item básico) | M3 | 0.02 | 521159.5023 | 5 | 10944.3495 | 0
| Acero de Fy = 60.000 psi d>1/4 | Kg | 2.4 | 5686.8 |  | 13648.32 | 0
| EQUIPOS |  |  |  |  | 2584.9906 | 0
| Acarreo horizontal | %MO | 0.04 | 28722.118 |  | 1148.8847 | 0
| Herramienta menor | %MO | 0.05 | 28722.118 |  | 1436.1059 | 0
| TRANSPORTES |  |  |  |  | 0 | 0
| MANO DE OBRA |  |  |  |  | 28722.118 | 0
| Cuadrilla 1 Of + 2 Ay (jornal + prestaciones) | día | 1 | 430831.7697 | -15 | 28722.118 | 0
27,18 | Concreto estampado para andenes colores variados | M2 |  | 0 | TOTAL | 145634.6321 | 0 | 0 | 0 | 0
| DESCRIPCION | UNIDAD | CANTIDAD | VLR UNIT | REND/DESP | SUBTOTAL | INTEGRAL
| INSUMOS |  |  |  |  | 82853.9356 | 0
| Sikafloor | Kg | 6.6 | 2838.15 | 3 | 19293.7437 | 0
| Formaleta con Tabla | M2 | 0.084 | 102154.9258 | 3 | 8838.4442 | 0
| Producción de concreto 21 Mpa (Item básico) | M3 | 0.1 | 521159.5023 | 5 | 54721.7477 | 0
| EQUIPOS |  |  |  |  | 14910.4998 | 0
| Hidrolavadora industrial 3000 PSI | Día | 1 | 109956 | -25 | 4398.24 | 0
| Plantilla para estampado | Día | 1 | 56831.25 | -7 | 8118.75 | 0
| Herramienta menor | %MO | 0.05 | 47870.1966 |  | 2393.5098 | 0
| TRANSPORTES |  |  |  |  | 0 | 0
| MANO DE OBRA |  |  |  |  | 47870.1966 | 0
| Cuadrilla 1 Of + 2 Ay (jornal + prestaciones) | día | 1 | 430831.7697 | -9 | 47870.1966 | 0
27,19 | Contenedor de raíz + alcorque | Un |  | 0 | TOTAL | 2925791.1329 | 0 | 0 | 0 | 0
| DESCRIPCION | UNIDAD | CANTIDAD | VLR UNIT | REND/DESP | SUBTOTAL | INTEGRAL
| INSUMOS |  |  |  |  | 2062291.6351 | 0
| Acero de Fy = 60.000 psi d>1/4 | Kg | 57 | 5686.8 |  | 324147.6 | 0
| Alambre negro calibre 18 | Kg | 1.7 | 7665 |  | 13030.5 | 0
| Alcorque para proteccion de raiz | Un | 1 | 1363950 |  | 1363950 | 0
| Producción de concreto 21 Mpa (Item básico) | M3 | 0.66 | 521159.5023 | 5 | 361163.5351 | 0
| EQUIPOS |  |  |  |  | 199785.6904 | 0
| Formaleta cuerpo cámara inspección | Día | 1 | 54978 | -0.33 | 166600 | 0
| Herramienta menor | %MO | 0.05 | 663713.8074 |  | 33185.6904 | 0
| TRANSPORTES |  |  |  |  | 0 | 0
| MANO DE OBRA |  |  |  |  | 663713.8074 | 0
| Cuadrilla 1 Of + 4 Ay (jornal + prestaciones) | día | 1 | 663713.8074 | -1 | 663713.8074 | 0
27,20 | Contenedor de raíz oculto sin alcorque | Un |  | 0 | TOTAL | 1401018.1719 | 0 | 0 | 0 | 0
| DESCRIPCION | UNIDAD | CANTIDAD | VLR UNIT | REND/DESP | SUBTOTAL | INTEGRAL
| INSUMOS |  |  |  |  | 698341.6351 | 0
| Acero de Fy = 60.000 psi d>1/4 | Kg | 57 | 5686.8 |  | 324147.6 | 0
| Alambre negro calibre 18 | Kg | 1.7 | 7665 |  | 13030.5 | 0
| Producción de concreto 21 Mpa (Item básico) | M3 | 0.66 | 521159.5023 | 5 | 361163.5351 | 0
| EQUIPOS |  |  |  |  | 192127.4541 | 0
| Formaleta cuerpo cámara inspección | Día | 1 | 54978 | -0.33 | 166600 | 0
| Herramienta menor | %MO | 0.05 | 510549.0827 |  | 25527.4541 | 0
| TRANSPORTES |  |  |  |  | 0 | 0
| MANO DE OBRA |  |  |  |  | 510549.0827 | 0
| Cuadrilla 1 Of + 4 Ay (jornal + prestaciones) | día | 1 | 663713.8074 | -1.3 | 510549.0827 | 0
27,21 | Contenedor de basura industrial - Plastico | Un |  | 0 | TOTAL | 1259478.3077 | 0 | 0 | 0 | 0
| DESCRIPCION | UNIDAD | CANTIDAD | VLR UNIT | REND/DESP | SUBTOTAL | INTEGRAL
| INSUMOS |  |  |  |  | 1193456.25 | 0
| Contenedor industrial plastico para basuras | Un | 1 | 1193456.25 |  | 1193456.25 | 0
| EQUIPOS |  |  |  |  | 3143.9075 | 0
| Herramienta menor | %MO | 0.05 | 62878.1502 |  | 3143.9075 | 0
| TRANSPORTES |  |  |  |  | 0 | 0
| MANO DE OBRA |  |  |  |  | 62878.1502 | 0
| Cuadrilla 1 Of + 1 Ay (jornal + prestaciones) | día | 1 | 314390.7509 | -5 | 62878.1502 | 0
27,22 | Empradización zonas verdes | M2 |  | 0 | TOTAL | 17301.975 | 0 | 0 | 0 | 0
| DESCRIPCION | UNIDAD | CANTIDAD | VLR UNIT | REND/DESP | SUBTOTAL | INTEGRAL
| INSUMOS |  |  |  |  | 10897.719 | 0
| Pasto trenza | M2 | 1 | 6819.75 | 10 | 7501.725 | 0
| Tierra vegetal | M3 | 0.06 | 47499.9 |  | 2849.994 | 0
| Agua | Lt | 20 | 27.3 |  | 546 | 0
| EQUIPOS |  |  |  |  | 0 | 0
| TRANSPORTES |  |  |  |  | 0 | 0
| MANO DE OBRA |  |  |  |  | 6404.256 | 0
| Ayudante práctico (jornal + prestaciones) | día | 1 | 128085.1207 | -20 | 6404.256 | 0
27,23 | Instalación adoquín | M2 |  | 0 | TOTAL | 59701.6422 | 0 | 0 | 0 | 0
| DESCRIPCION | UNIDAD | CANTIDAD | VLR UNIT | REND/DESP | SUBTOTAL | INTEGRAL
| INSUMOS |  |  |  |  | 4063.4475 | 0
| Arena | M3 | 0.05 | 81268.95 |  | 4063.4475 | 0
| EQUIPOS |  |  |  |  | 12555.0177 | 0
| Vibrocompactador manual | Día | 1 | 82467 | -10 | 8246.7 | 0
| Acarreo horizontal | %MO | 0.05 | 43083.177 |  | 2154.1588 | 0
| Herramienta menor | %MO | 0.05 | 43083.177 |  | 2154.1588 | 0
| TRANSPORTES |  |  |  |  | 0 | 0
| MANO DE OBRA |  |  |  |  | 43083.177 | 0
| Cuadrilla 1 Of + 2 Ay (jornal + prestaciones) | día | 1 | 430831.7697 | -10 | 43083.177 | 0
27,24 | Muro G/rueda C 20.7 Mpa E=0.3/0.15m H=0.6 | M2 |  | 0 | TOTAL | 115829.2237 | 0 | 0 | 0 | 0
| DESCRIPCION | UNIDAD | CANTIDAD | VLR UNIT | REND/DESP | SUBTOTAL | INTEGRAL
| INSUMOS |  |  |  |  | 85670.9998 | 0
| Producción de concreto 21 Mpa (Item básico) | M3 | 0.03 | 521159.5023 | 5 | 16416.5243 | 0
| Formaleta con Tabla | M2 | 0.6 | 102154.9258 |  | 61292.9555 | 0
| Acero de Fy = 60.000 psi d>1/4 | Kg | 1.4 | 5686.8 |  | 7961.52 | 0
| EQUIPOS |  |  |  |  | 1436.1059 | 0
| Herramienta menor | %MO | 0.05 | 28722.118 |  | 1436.1059 | 0
| TRANSPORTES |  |  |  |  | 0 | 0
| MANO DE OBRA |  |  |  |  | 28722.118 | 0
| Cuadrilla 1 Of + 2 Ay (jornal + prestaciones) | día | 1 | 430831.7697 | -15 | 28722.118 | 0
27,25 | Plaqueta sendero 40x40x5 cm | M2 |  | 0 | TOTAL | 119435.1383 | 0 | 0 | 0 | 0
| DESCRIPCION | UNIDAD | CANTIDAD | VLR UNIT | REND/DESP | SUBTOTAL | INTEGRAL
| INSUMOS |  |  |  |  | 60008.4319 | 0
| Plaqueta 40x40 tipo Titan o similar | Un | 6.25 | 8524.95 | 5 | 55944.9844 | 0
| Arena | M3 | 0.05 | 81268.95 |  | 4063.4475 | 0
| EQUIPOS |  |  |  |  | 11556.5098 | 0
| Vibrocompactador manual | Día | 1 | 82467 | -18 | 4581.5 | 0
| Cortadora de ladrillo con disco | Día | 1 | 82467 | -18 | 4581.5 | 0
| Herramienta menor | %MO | 0.05 | 47870.1966 |  | 2393.5098 | 0
| TRANSPORTES |  |  |  |  | 0 | 0
| MANO DE OBRA |  |  |  |  | 47870.1966 | 0
| Cuadrilla 1 Of + 2 Ay (jornal + prestaciones) | día | 1 | 430831.7697 | -9 | 47870.1966 | 0
27,26 | Rampa en concreto 20.7 Mpa acceso cebras | Un |  | 0 | TOTAL | 195858.8035 | 0 | 0 | 0 | 0
| DESCRIPCION | UNIDAD | CANTIDAD | VLR UNIT | REND/DESP | SUBTOTAL | INTEGRAL
| INSUMOS |  |  |  |  | 147972.4345 | 0
| Producción de concreto 21 Mpa (Item básico) | M3 | 0.15 | 521159.5023 | 5 | 82082.6216 | 0
| Formaleta con Tabla | M2 | 0.5 | 102154.9258 |  | 51077.4629 | 0
| Antisol blanco o similar | Kg | 1 | 14812.35 |  | 14812.35 | 0
| EQUIPOS |  |  |  |  | 2280.3033 | 0
| Herramienta menor | %MO | 0.05 | 45606.0657 |  | 2280.3033 | 0
| TRANSPORTES |  |  |  |  | 0 | 0
| MANO DE OBRA |  |  |  |  | 45606.0657 | 0
| Cuadrilla 1 Of + 3 Ay (jornal + prestaciones) | día | 1 | 547272.7886 | -12 | 45606.0657 | 0
27,27 | Señales podo táctiles (losetas línea guía) | M |  | 0 | TOTAL | 55538.5288 | 0 | 0 | 0 | 0
| DESCRIPCION | UNIDAD | CANTIDAD | VLR UNIT | REND/DESP | SUBTOTAL | INTEGRAL
| INSUMOS |  |  |  |  | 39884.9745 | 0
| Loseta táctil guia 6X40X40 cm | Un | 2.5 | 11025 | 5 | 28940.625 | 0
| Producción de concreto 21 Mpa (Item básico) | M3 | 0.021 | 521159.5023 |  | 10944.3495 | 0
| EQUIPOS |  |  |  |  | 1292.4953 | 0
| Acarreo horizontal | %MO | 0.04 | 14361.059 |  | 574.4424 | 0
| Herramienta menor | %MO | 0.05 | 14361.059 |  | 718.0529 | 0
| TRANSPORTES |  |  |  |  | 0 | 0
| MANO DE OBRA |  |  |  |  | 14361.059 | 0
| Cuadrilla 1 Of + 2 Ay (jornal + prestaciones) | día | 1 | 430831.7697 | -30 | 14361.059 | 0
27,28 | Señales podo táctiles (losetas línea alerta) | M |  | 0 | TOTAL | 56916.6538 | 0 | 0 | 0 | 0
| DESCRIPCION | UNIDAD | CANTIDAD | VLR UNIT | REND/DESP | SUBTOTAL | INTEGRAL
| INSUMOS |  |  |  |  | 41263.0995 | 0
| Loseta táctil alerta 6X40X40 cm | Un | 2.5 | 11550 | 5 | 30318.75 | 0
| Producción de concreto 21 Mpa (Item básico) | M3 | 0.021 | 521159.5023 |  | 10944.3495 | 0
| EQUIPOS |  |  |  |  | 1292.4953 | 0
| Acarreo horizontal | %MO | 0.04 | 14361.059 |  | 574.4424 | 0
| Herramienta menor | %MO | 0.05 | 14361.059 |  | 718.0529 | 0
| TRANSPORTES |  |  |  |  | 0 | 0
| MANO DE OBRA |  |  |  |  | 14361.059 | 0
| Cuadrilla 1 Of + 2 Ay (jornal + prestaciones) | día | 1 | 430831.7697 | -30 | 14361.059 | 0
27,29 | Sardinel curvo prefabricado tipo A10 | M |  | 0 | TOTAL | 127762.6717 | 0 | 0 | 0 | 0
| DESCRIPCION | UNIDAD | CANTIDAD | VLR UNIT | REND/DESP | SUBTOTAL | INTEGRAL
| INSUMOS |  |  |  |  | 105144.0038 | 0
| Sardinel prefabricado A10 | Un | 1.25 | 68197.5 | 5 | 89509.2188 | 0
| Producción de concreto 21 Mpa (Item básico) | M3 | 0.03 | 521159.5023 |  | 15634.7851 | 0
| EQUIPOS |  |  |  |  | 1077.0794 | 0
| Herramienta menor | %MO | 0.05 | 21541.5885 |  | 1077.0794 | 0
| TRANSPORTES |  |  |  |  | 0 | 0
| MANO DE OBRA |  |  |  |  | 21541.5885 | 0
| Cuadrilla 1 Of + 2 Ay (jornal + prestaciones) | día | 1 | 430831.7697 | -20 | 21541.5885 | 0
27,30 | Sardinel prefabricado 80x45x15 cm | M |  | 0 | TOTAL | 135222.4624 | 0 | 0 | 0 | 0
| DESCRIPCION | UNIDAD | CANTIDAD | VLR UNIT | REND/DESP | SUBTOTAL | INTEGRAL
| INSUMOS |  |  |  |  | 112603.7944 | 0
| Sardinel prefabricado (80 x 45 x 15 cm) | Un | 1.25 | 73881.15 | 5 | 96969.0094 | 0
| Producción de concreto 21 Mpa (Item básico) | M3 | 0.03 | 521159.5023 |  | 15634.7851 | 0
| EQUIPOS |  |  |  |  | 1077.0794 | 0
| Herramienta menor | %MO | 0.05 | 21541.5885 |  | 1077.0794 | 0
| TRANSPORTES |  |  |  |  | 0 | 0
| MANO DE OBRA |  |  |  |  | 21541.5885 | 0
| Cuadrilla 1 Of + 2 Ay (jornal + prestaciones) | día | 1 | 430831.7697 | -20 | 21541.5885 | 0
27,31 | Sardinel T1 C 20.7 Mpa sobre / placa bajo área transversal < 230 cm2 | M |  | 0 | TOTAL | 65249.4068 | 0 | 0 | 0 | 0
| DESCRIPCION | UNIDAD | CANTIDAD | VLR UNIT | REND/DESP | SUBTOTAL | INTEGRAL
| INSUMOS |  |  |  |  | 37740.2161 | 0
| Formaleta super T | M2 | 0.4 | 149544.7582 | -4 | 14954.4758 | 0
| Producción de concreto 21 Mpa (Item básico) | M3 | 0.03 | 521159.5023 | 5 | 16416.5243 | 0
| Acero de Fy = 60.000 psi d>1/4 | Kg | 1.12 | 5686.8 |  | 6369.216 | 0
| EQUIPOS |  |  |  |  | 1309.9615 | 0
| Herramienta menor | %MO | 0.05 | 26199.2292 |  | 1309.9615 | 0
| TRANSPORTES |  |  |  |  | 0 | 0
| MANO DE OBRA |  |  |  |  | 26199.2292 | 0
| Cuadrilla 1 Of + 1 Ay (jornal + prestaciones) | día | 1 | 314390.7509 | -12 | 26199.2292 | 0
27,32 | Sardinel T1 C 20.7 Mpa sobre /placa 200cm2< área transversal < =380 cm2 | M |  | 0 | TOTAL | 76671.9404 | 0 | 0 | 0 | 0
| DESCRIPCION | UNIDAD | CANTIDAD | VLR UNIT | REND/DESP | SUBTOTAL | INTEGRAL
| INSUMOS |  |  |  |  | 43660.9115 | 0
| Formaleta super T | M2 | 0.4 | 149544.7582 | -4 | 14954.4758 | 0
| Producción de concreto 21 Mpa (Item básico) | M3 | 0.035 | 521159.5023 | 5 | 19152.6117 | 0
| Acero de Fy = 60.000 psi d>1/4 | Kg | 1.68 | 5686.8 |  | 9553.824 | 0
| EQUIPOS |  |  |  |  | 1571.9538 | 0
| Herramienta menor | %MO | 0.05 | 31439.0751 |  | 1571.9538 | 0
| TRANSPORTES |  |  |  |  | 0 | 0
| MANO DE OBRA |  |  |  |  | 31439.0751 | 0
| Cuadrilla 1 Of + 1 Ay (jornal + prestaciones) | día | 1 | 314390.7509 | -10 | 31439.0751 | 0
27,33 | Sardinel T2 C 20.7 Mpa sobre / suelo 500cm2> área transversal < =1000 cm2 | M |  | 0 | TOTAL | 126414.529 | 0 | 0 | 0 | 0
| DESCRIPCION | UNIDAD | CANTIDAD | VLR UNIT | REND/DESP | SUBTOTAL | INTEGRAL
| INSUMOS |  |  |  |  | 85150.7429 | 0
| Formaleta super T | M2 | 0.4 | 149544.7582 | -4 | 14954.4758 | 0
| Producción de concreto 21 Mpa (Item básico) | M3 | 0.105 | 521159.5023 | 5 | 57457.8351 | 0
| Acero de Fy = 60.000 psi d>1/4 | Kg | 2.24 | 5686.8 |  | 12738.432 | 0
| EQUIPOS |  |  |  |  | 1964.9422 | 0
| Herramienta menor | %MO | 0.05 | 39298.8439 |  | 1964.9422 | 0
| TRANSPORTES |  |  |  |  | 0 | 0
| MANO DE OBRA |  |  |  |  | 39298.8439 | 0
| Cuadrilla 1 Of + 1 Ay (jornal + prestaciones) | día | 1 | 314390.7509 | -8 | 39298.8439 | 0
27,34 | Separador tipo New Yersey in situ | M |  | 0 | TOTAL | 759053.8867 | 0 | 0 | 0 | 0
| DESCRIPCION | UNIDAD | CANTIDAD | VLR UNIT | REND/DESP | SUBTOTAL | INTEGRAL
| INSUMOS |  |  |  |  | 558087.6357 | 0
| Producción de concreto 21 Mpa (Item básico) | M3 | 0.25 | 521159.5023 | 5 | 136804.3693 | 0
| Formaleta super T | M2 | 1 | 149544.7582 | -0.5 | 299089.5164 | 0
| Acero de Fy = 60.000 psi d>1/4 | Kg | 15 | 5686.8 |  | 85302 | 0
| Alambre negro calibre 18 | Kg | 0.5 | 7665 |  | 3832.5 | 0
| Separol o similar | Kg | 1.5 | 22039.5 |  | 33059.25 | 0
| EQUIPOS |  |  |  |  | 18541.9881 | 0
| Vibrador eléctrico o a gasolina | Día | 1 | 56524.65 | -6 | 9420.775 | 0
| Herramienta menor | %MO | 0.05 | 182424.2629 |  | 9121.2131 | 0
| TRANSPORTES |  |  |  |  | 0 | 0
| MANO DE OBRA |  |  |  |  | 182424.2629 | 0
| Cuadrilla 1 Of + 3 Ay (jornal + prestaciones) | día | 1 | 547272.7886 | -3 | 182424.2629 | 0
27,35 | Separador vial carril prefabricado | M |  | 0 | TOTAL | 85179.0114 | 0 | 0 | 0 | 0
| DESCRIPCION | UNIDAD | CANTIDAD | VLR UNIT | REND/DESP | SUBTOTAL | INTEGRAL
| INSUMOS |  |  |  |  | 73756.1475 | 0
| Separador vial de 80 cm x 20 cm x 15 com x 5 cm | Un | 1 | 70243.95 | 5 | 73756.1475 | 0
| EQUIPOS |  |  |  |  | 943.1723 | 0
| Acarreo horizontal | %MO | 0.04 | 10479.6917 |  | 419.1877 | 0
| Herramienta menor | %MO | 0.05 | 10479.6917 |  | 523.9846 | 0
| TRANSPORTES |  |  |  |  | 0 | 0
| MANO DE OBRA |  |  |  |  | 10479.6917 | 0
| Cuadrilla 1 Of + 1 Ay (jornal + prestaciones) | día | 1 | 314390.7509 | -30 | 10479.6917 | 0
27,36 | Siembra / suministro especie ornamental H=1.0m | Un |  | 0 | TOTAL | 31496.8791 | 0 | 0 | 0 | 0
| DESCRIPCION | UNIDAD | CANTIDAD | VLR UNIT | REND/DESP | SUBTOTAL | INTEGRAL
| INSUMOS |  |  |  |  | 24516.24 | 0
| Especie vegetal ornamental H=1 m | Un | 1 | 19493.25 |  | 19493.25 | 0
| Tierra vegetal | M3 | 0.1 | 47499.9 |  | 4749.99 | 0
| Agua | Lt | 10 | 27.3 |  | 273 | 0
| EQUIPOS |  |  |  |  | 576.383 | 0
| Acarreo horizontal | %MO | 0.04 | 6404.256 |  | 256.1702 | 0
| Herramienta menor | %MO | 0.05 | 6404.256 |  | 320.2128 | 0
| TRANSPORTES |  |  |  |  | 0 | 0
| MANO DE OBRA |  |  |  |  | 6404.256 | 0
| Ayudante práctico (jornal + prestaciones) | día | 1 | 128085.1207 | -20 | 6404.256 | 0
27,37 | Suministro + siembra de árbol H= 0,5 a 3,0 | Un |  | 0 | TOTAL | 223171.7818 | 0 | 0 | 0 | 0
| DESCRIPCION | UNIDAD | CANTIDAD | VLR UNIT | REND/DESP | SUBTOTAL | INTEGRAL
| INSUMOS |  |  |  |  | 152784.24 | 0
| Arbol H>0,50 m y <3,00 m | Un | 1 | 147761.25 |  | 147761.25 | 0
| Tierra vegetal | M3 | 0.1 | 47499.9 |  | 4749.99 | 0
| Agua | Lt | 10 | 27.3 |  | 273 | 0
| EQUIPOS |  |  |  |  | 2829.5168 | 0
| Acarreo horizontal | %MO | 0.04 | 31439.0751 |  | 1257.563 | 0
| Herramienta menor | %MO | 0.05 | 31439.0751 |  | 1571.9538 | 0
| TRANSPORTES |  |  |  |  | 36118.95 | 0
| Camioneta | Hr | 1 | 36118.95 |  | 36118.95 | 0
| MANO DE OBRA |  |  |  |  | 31439.0751 | 0
| Cuadrilla 1 Of + 1 Ay (jornal + prestaciones) | día | 1 | 314390.7509 | -10 | 31439.0751 | 0
27,38 | Suministro + siembra de árbol H= 3,0 m | Un |  | 0 | TOTAL | 263784.8261 | 0 | 0 | 0 | 0
| DESCRIPCION | UNIDAD | CANTIDAD | VLR UNIT | REND/DESP | SUBTOTAL | INTEGRAL
| INSUMOS |  |  |  |  | 175516.74 | 0
| Arbol Hmin>=3,00 m | Un | 1 | 170493.75 |  | 170493.75 | 0
| Tierra vegetal | M3 | 0.1 | 47499.9 |  | 4749.99 | 0
| Agua | Lt | 10 | 27.3 |  | 273 | 0
| EQUIPOS |  |  |  |  | 12850.2922 | 0
| Grua montacarga | Hr | 1 | 87082.8 | -8 | 10885.35 | 0
| Herramienta menor | %MO | 0.05 | 39298.8439 |  | 1964.9422 | 0
| TRANSPORTES |  |  |  |  | 36118.95 | 0
| Camioneta | Hr | 1 | 36118.95 |  | 36118.95 | 0
| MANO DE OBRA |  |  |  |  | 39298.8439 | 0
| Cuadrilla 1 Of + 1 Ay (jornal + prestaciones) | día | 1 | 314390.7509 | -8 | 39298.8439 | 0
27,39 | Suministro + siembra de palmera H= ≥1.50 m y ≤ 3 m | Un |  | 0 | TOTAL | 328658.8942 | 0 | 0 | 0 | 0
| DESCRIPCION | UNIDAD | CANTIDAD | VLR UNIT | REND/DESP | SUBTOTAL | INTEGRAL
| INSUMOS |  |  |  |  | 121196.985 | 0
| Palmera de 1.5 a 3 m de alto | Un | 1 | 113662.5 |  | 113662.5 | 0
| Tierra vegetal | M3 | 0.15 | 47499.9 |  | 7124.985 | 0
| Agua | Lt | 15 | 27.3 |  | 409.5 | 0
| EQUIPOS |  |  |  |  | 14147.5838 | 0
| Acarreo horizontal | %MO | 0.04 | 157195.3754 |  | 6287.815 | 0
| Herramienta menor | %MO | 0.05 | 157195.3754 |  | 7859.7688 | 0
| TRANSPORTES |  |  |  |  | 36118.95 | 0
| Camioneta | Hr | 1 | 36118.95 |  | 36118.95 | 0
| MANO DE OBRA |  |  |  |  | 157195.3754 | 0
| Cuadrilla 1 Of + 1 Ay (jornal + prestaciones) | día | 1 | 314390.7509 | -2 | 157195.3754 | 0
27,40 | Suministro + riego tierra negra (humus) | M3 |  | 0 | TOTAL | 67343.6564 | 0 | 0 | 0 | 0
| DESCRIPCION | UNIDAD | CANTIDAD | VLR UNIT | REND/DESP | SUBTOTAL | INTEGRAL
| INSUMOS |  |  |  |  | 50420.895 | 0
| Tierra vegetal | M3 | 1 | 47499.9 | 5 | 49874.895 | 0
| Agua | Lt | 20 | 27.3 |  | 546 | 0
| EQUIPOS |  |  |  |  | 1397.2922 | 0
| Acarreo horizontal | %MO | 0.04 | 15525.4692 |  | 621.0188 | 0
| Herramienta menor | %MO | 0.05 | 15525.4692 |  | 776.2735 | 0
| TRANSPORTES |  |  |  |  | 0 | 0
| MANO DE OBRA |  |  |  |  | 15525.4692 | 0
| Cuadrilla 2 Ay (jornal + prestaciones) | día | 1 | 232882.0377 | -15 | 15525.4692 | 0
27,41 | Suministro e instalación de rebajes (pañoletas) prefabricadas tipo titan A-105, incluye mortero 5 cm | Un |  | 0 | TOTAL | 50534.442 | 0 | 0 | 0 | 0
| DESCRIPCION | UNIDAD | CANTIDAD | VLR UNIT | REND/DESP | SUBTOTAL | INTEGRAL
| INSUMOS |  |  |  |  | 28527.0894 | 0
| Rebaje (pañoleta) prefabricado | Un | 1 | 23300.55 |  | 23300.55 | 0
| Producción de mortero 1:3 | M3 | 0.01 | 497765.6572 | 5 | 5226.5394 | 0
| EQUIPOS |  |  |  |  | 1047.9692 | 0
| Herramienta menor | %MO | 0.05 | 20959.3834 |  | 1047.9692 | 0
| TRANSPORTES |  |  |  |  | 0 | 0
| MANO DE OBRA |  |  |  |  | 20959.3834 | 0
| Cuadrilla 1 Of + 1 Ay (jornal + prestaciones) | día | 1 | 314390.7509 | -15 | 20959.3834 | 0
28,01 | Cargue manual + retiro material sobrante incluye el depósito (a escombrera oficial o autorizada) | M3 |  | 0 | TOTAL | 64309.9665 | 0 | 0 | 0 | 0
| DESCRIPCION | UNIDAD | CANTIDAD | VLR UNIT | REND/DESP | SUBTOTAL | INTEGRAL
| INSUMOS |  |  |  |  | 0 | 0
| EQUIPOS |  |  |  |  | 20062.3794 | 0
| Volqueta 7 m3 | Hr | 1 | 89250 | -5 | 17850 | 0
| Herramienta menor | %MO | 0.05 | 44247.5872 |  | 2212.3794 | 0
| TRANSPORTES |  |  |  |  | 0 | 0
| MANO DE OBRA |  |  |  |  | 44247.5872 | 0
| Cuadrilla 1 Of + 4 Ay (jornal + prestaciones) | día | 1 | 663713.8074 | -15 | 44247.5872 | 0
28,02 | Cargue material mecánico | M3 |  | 0 | TOTAL | 21287.7178 | 0 | 0 | 0 | 0
| DESCRIPCION | UNIDAD | CANTIDAD | VLR UNIT | REND/DESP | SUBTOTAL | INTEGRAL
| INSUMOS |  |  |  |  | 0 | 0
| EQUIPOS |  |  |  |  | 19347.0342 | 0
| Retroexcavadora de orugas capacidad 0,9 M3 | Hr | 1 | 288750 | -15 | 19250 | 0
| Herramienta menor | %MO | 0.05 | 1940.6836 |  | 97.0342 | 0
| TRANSPORTES |  |  |  |  | 0 | 0
| MANO DE OBRA |  |  |  |  | 1940.6836 | 0
| Ayudante (jornal + prestaciones) | día | 1 | 116441.0189 | -60 | 1940.6836 | 0
28,03 | Cargue mecánico + retiro material sobrante incluye el depósito (a escombrera oficial o autorizada) | M3 |  | 0 | TOTAL | 39137.7178 | 0 | 0 | 0 | 0
| DESCRIPCION | UNIDAD | CANTIDAD | VLR UNIT | REND/DESP | SUBTOTAL | INTEGRAL
| INSUMOS |  |  |  |  | 0 | 0
| EQUIPOS |  |  |  |  | 37197.0342 | 0
| Volqueta 7 m3 | Hr | 1 | 89250 | -5 | 17850 | 0
| Retroexcavadora de orugas capacidad 0,9 M3 | Hr | 1 | 288750 | -15 | 19250 | 0
| Herramienta menor | %MO | 0.05 | 1940.6836 |  | 97.0342 | 0
| TRANSPORTES |  |  |  |  | 0 | 0
| MANO DE OBRA |  |  |  |  | 1940.6836 | 0
| Ayudante (jornal + prestaciones) | día | 1 | 116441.0189 | -60 | 1940.6836 | 0
28,04 | Cargue materiales a hombro | HM-M3 |  | 0 | TOTAL | 23288.2038 | 0 | 0 | 0 | 0
| DESCRIPCION | UNIDAD | CANTIDAD | VLR UNIT | REND/DESP | SUBTOTAL | INTEGRAL
| INSUMOS |  |  |  |  | 0 | 0
| EQUIPOS |  |  |  |  | 0 | 0
| TRANSPORTES |  |  |  |  | 0 | 0
| MANO DE OBRA |  |  |  |  | 23288.2038 | 0
| Ayudante (jornal + prestaciones) | día | 1 | 116441.0189 | -5 | 23288.2038 | 0
28,05 | Sobre acarreo horizontal >100m manual | M3 |  | 0 | TOTAL | 10188.5891 | 0 | 0 | 0 | 0
| DESCRIPCION | UNIDAD | CANTIDAD | VLR UNIT | REND/DESP | SUBTOTAL | INTEGRAL
| INSUMOS |  |  |  |  | 0 | 0
| EQUIPOS |  |  |  |  | 485.1709 | 0
| Herramienta menor | %MO | 0.05 | 9703.4182 |  | 485.1709 | 0
| TRANSPORTES |  |  |  |  | 0 | 0
| MANO DE OBRA |  |  |  |  | 9703.4182 | 0
| Ayudante (jornal + prestaciones) | día | 1 | 116441.0189 | -12 | 9703.4182 | 0
28,06 | Transporte de material granular/piedra | M3-Km |  | 0 | TOTAL | 1988.7718 | 0 | 0 | 0 | 0
| DESCRIPCION | UNIDAD | CANTIDAD | VLR UNIT | REND/DESP | SUBTOTAL | INTEGRAL
| INSUMOS |  |  |  |  | 0 | 0
| EQUIPOS |  |  |  |  | 1794.7034 | 0
| Volqueta 7 m3 | Hr | 1 | 89250 | -50 | 1785 | 0
| Herramienta menor | %MO | 0.05 | 194.0684 |  | 9.7034 | 0
| TRANSPORTES |  |  |  |  | 0 | 0
| MANO DE OBRA |  |  |  |  | 194.0684 | 0
| Ayudante (jornal + prestaciones) | día | 1 | 116441.0189 | -600 | 194.0684 | 0
28,07 | Transporte de materiales provenientes de la excavación, demoliciones y derrumbes (≤ 20 km) | M3-Km |  | 0 | TOTAL | 1826.4991 | 0 | 0 | 0 | 0
| DESCRIPCION | UNIDAD | CANTIDAD | VLR UNIT | REND/DESP | SUBTOTAL | INTEGRAL
| INSUMOS |  |  |  |  | 0 | 0
| EQUIPOS |  |  |  |  | 1632.4307 | 0
| Volqueta 7 m3 | Hr | 1 | 89250 | -55 | 1622.7273 | 0
| Herramienta menor | %MO | 0.05 | 194.0684 |  | 9.7034 | 0
| TRANSPORTES |  |  |  |  | 0 | 0
| MANO DE OBRA |  |  |  |  | 194.0684 | 0
| Ayudante (jornal + prestaciones) | día | 1 | 116441.0189 | -600 | 194.0684 | 0
28,08 | Transporte insumos varios | M3-Km |  | 0 | TOTAL | 2260.26 | 0 | 0 | 0 | 0
| DESCRIPCION | UNIDAD | CANTIDAD | VLR UNIT | REND/DESP | SUBTOTAL | INTEGRAL
| INSUMOS |  |  |  |  | 0 | 0
| EQUIPOS |  |  |  |  | 0 | 0
| TRANSPORTES |  |  |  |  | 2260.26 | 0
| Camión 350 | Hr | 1 | 79109.1 | -35 | 2260.26 | 0
| MANO DE OBRA |  |  |  |  | 0 | 0
28,09 | Transporte material de patio urbano 1 km | M3-Km |  | 0 | TOTAL | 2029.5261 | 0 | 0 | 0 | 0
| DESCRIPCION | UNIDAD | CANTIDAD | VLR UNIT | REND/DESP | SUBTOTAL | INTEGRAL
| INSUMOS |  |  |  |  | 0 | 0
| EQUIPOS |  |  |  |  | 1796.6441 | 0
| Volqueta 7 m3 | Hr | 1 | 89250 | -50 | 1785 | 0
| Herramienta menor | %MO | 0.05 | 232.882 |  | 11.6441 | 0
| TRANSPORTES |  |  |  |  | 0 | 0
| MANO DE OBRA |  |  |  |  | 232.882 | 0
| Ayudante (jornal + prestaciones) | día | 1 | 116441.0189 | -500 | 232.882 | 0
28,10 | Transporte material de patio urbano >1 km | M3-Km |  | 0 | TOTAL | 2227.8595 | 0 | 0 | 0 | 0
| DESCRIPCION | UNIDAD | CANTIDAD | VLR UNIT | REND/DESP | SUBTOTAL | INTEGRAL
| INSUMOS |  |  |  |  | 0 | 0
| EQUIPOS |  |  |  |  | 1994.9774 | 0
| Volqueta 7 m3 | Hr | 1 | 89250 | -45 | 1983.3333 | 0
| Herramienta menor | %MO | 0.05 | 232.882 |  | 11.6441 | 0
| TRANSPORTES |  |  |  |  | 0 | 0
| MANO DE OBRA |  |  |  |  | 232.882 | 0
| Ayudante (jornal + prestaciones) | día | 1 | 116441.0189 | -500 | 232.882 | 0
28,11 | Transporte y disposición de basuras en relleno sanitario | M3 |  | 0 | TOTAL | 69424.5165 | 0 | 0 | 0 | 0
| DESCRIPCION | UNIDAD | CANTIDAD | VLR UNIT | REND/DESP | SUBTOTAL | INTEGRAL
| INSUMOS |  |  |  |  | 5114.55 | 0
| Tarifa ingreso a relleno sanitario | M3 | 1 | 5114.55 |  | 5114.55 | 0
| EQUIPOS |  |  |  |  | 20062.3794 | 0
| Volqueta 7 m3 | Hr | 1 | 89250 | -5 | 17850 | 0
| Herramienta menor | %MO | 0.05 | 44247.5872 |  | 2212.3794 | 0
| TRANSPORTES |  |  |  |  | 0 | 0
| MANO DE OBRA |  |  |  |  | 44247.5872 | 0
| Cuadrilla 1 Of + 4 Ay (jornal + prestaciones) | día | 1 | 663713.8074 | -15 | 44247.5872 | 0

## CAP29
ALCALDIA DE PEREIRA
VERSION O BASE DE DATOS ALCALDIA DE PEREIRA 2026
ANALISIS DE PRECIOS UNITARIOS
29,01 | 0 | M2 |  | 0 | TOTAL | 88260.7486 | 0 | 0 | 0 | 0
| DESCRIPCION | UNIDAD | CANTIDAD | VLR UNIT | REND/DESP | SUBTOTAL | INTEGRAL
| INSUMOS |  |  |  |  | 75118.68 | 0
| Afirmado | M3 | 1 | 53583.6 | 30 | 69658.68 | 0
| Agua | Lt | 200 | 27.3 |  | 5460 | 0
| ejem 1 |  | 3
| ejem 2 |  | 4
| ejem 3 |  | 5
| EQUIPOS |  |  |  |  | 2196.6128 | 0
| Vibrocompactador manual | Día | 1 | 82467 | -50 | 1649.34 | 0
| Herramienta menor | %MO | 0.05 | 10945.4558 |  | 547.2728 | 0
| TRANSPORTES |  |  |  |  | 0 | 0
| MANO DE OBRA |  |  |  |  | 10945.4558 | 0
| Cuadrilla 1 Of + 3 Ay (jornal + prestaciones) | día | 1 | 547272.7886 | -50 | 10945.4558 | 0
29,02 | 0 | Un |  | 0 | TOTAL | 0 | 0 | 0 | 0 | 0
| DESCRIPCION | UNIDAD | CANTIDAD | VLR UNIT | REND/DESP | SUBTOTAL | INTEGRAL
| INSUMOS |  |  |  |  | 0 | 0
| EQUIPOS |  |  |  |  | 0 | 0
| TRANSPORTES |  |  |  |  | 0 | 0
| MANO DE OBRA |  |  |  |  | 0 | 0
29,03 | #N/A | #N/A |  | #N/A | TOTAL | 0 | #N/A | #N/A | #N/A | #N/A
| DESCRIPCION | UNIDAD | CANTIDAD | VLR UNIT | REND/DESP | SUBTOTAL | INTEGRAL
| INSUMOS |  |  |  |  | 0
1
| EQUIPOS |  |  |  |  | 0 | #N/A
| TRANSPORTES |  |  |  |  | 0 | #N/A
| MANO DE OBRA |  |  |  |  | 0 | #N/A
29,04 | #N/A | #N/A |  | #N/A | TOTAL | 0 | #N/A | #N/A | #N/A | #N/A
| DESCRIPCION | UNIDAD | CANTIDAD | VLR UNIT | REND/DESP | SUBTOTAL | INTEGRAL
| INSUMOS |  |  |  |  | 0
1
| EQUIPOS |  |  |  |  | 0 | #N/A
| TRANSPORTES |  |  |  |  | 0 | #N/A
| MANO DE OBRA |  |  |  |  | 0 | #N/A